## Sheet1
序号 | 证书单位 | 仪器名称 | 型号规格 | 备注 | 出厂编号 | 制造厂家
1 | 海南医科大学第 二附属医院 | 可调量程移液器 （检验科） | (2~20)ul |  | LAB-YQ-JH- 112 | eppendorf
2 | 海南医科大学第 二附属医院 | 温度计（检验科） | DS-1 |  | LAB-YQ-JH- 314 | 精创
3 | 海南医科大学第 二附属医院 | 温度计（检验科） | DS-1 |  | LAB-YQ-JH- 311 | 精创
4 | 海南医科大学第 二附属医院 | 温度计（检验科） | DS-1 |  | LAB-YQ-JH- 309 | 精创
5 | 海南医科大学第 二附属医院 | 温度计（检验科） | (-30~40)℃ |  | BXWDJ-01 | /
6 | 海南医科大学第 二附属医院 | 温度计（检验科） | (-30~40)℃ |  | BXWDJ-02 | /
7 | 海南医科大学第 二附属医院 | 电子秒表（检验科） | 3GROUPS TIMER |  | 2024091801 | MEMORY
8 | 海南医科大学第 二附属医院 | 可调量程移液器 （检验科） | (2~20)ul |  | LAB-YQ-JH- 108 | eppendorf
9 | 海南医科大学第 二附属医院 | 可调量程移液器 （检验科） | (2~20)ul |  | LAB-YQ-JH- 103 | eppendorf
10 | 海南医科大学第 二附属医院 | 可调量程移液器 （检验科） | (20~200)ul |  | LAB-YQ-JH- 113 | eppendorf
11 | 海南医科大学第 二附属医院 | 温度计（检验科） | DS-1 |  | LAB-YQ-JH- 312 | 精创
12 | 海南医科大学第 二附属医院 | 可调量程移液器 （检验科） | (20~200)ul |  | LAB-YQ-JH- 107 | eppendorf
13 | 海南医科大学第 二附属医院 | 可调量程移液器 （检验科） | (2~20)ul |  | LAB-YQ-JH- 111 | Thermo
14 | 海南医科大学第 二附属医院 | 可调量程移液器 （检验科） | (0.1~2.5)ul |  | LAB-YQ-JH- 109 | eppendorf
15 | 海南医科大学第 二附属医院 | 可调量程移液器 （检验科） | (2~20)ul |  | LAB-YQ-JH- 115 | Thermo
16 | 海南医科大学第 二附属医院 | 可调量程移液器 （检验科） | (20~200)ul |  | LAB-YQ-JH- 102 | BIOHIT
17 | 海南医科大学第 二附属医院 | 多通道移液器 （检验科） | (0.5~10)ul |  | LAB-YQ-JH- 116 | RAGONLAB
18 | 海南医科大学第 二附属医院 | 多通道移液器 （检验科） | (10~100)ul |  | 193431 | eppendorf
19 | 海南医科大学第 二附属医院 | 可调量程移液器 （检验科） | (1~10)ul |  | LAB-YQ-JH- 114 | Thermo
20 | 海南医科大学第 二附属医院 | 多通道移液器 （检验科） | (50~300)ul |  | LAB-YQ-JH- 104 | sartorius
21 | 海南医科大学第 二附属医院 | 多通道移液器 （检验科） | (50~300)ul |  | LAB-YQ-JH- 104 | sartorius
22 | 海南医科大学第 二附属医院 | 可调量程移液器 （检验科） | (2~20)ul |  | LAB-YQ-JH- 115 | Thermo
23 | 海南医科大学第 二附属医院 | 可调量程移液器 （检验科） | (20~200)ul |  | LAB-YQ-JH- 113 | eppendorf
24 | 海南医科大学第 二附属医院 | 可调量程移液器 （检验科） | (2~20)ul |  | LAB-YQ-JH- 112 | eppendorf
25 | 海南医科大学第 二附属医院 | 可调量程移液器 （检验科） | (20~200)ul |  | LAB-YQ-JH- 107 | eppendorf
26 | 海南医科大学第 二附属医院 | 可调量程移液器 （检验科） | (2~20)ul |  | LAB-YQ-JH- 111 | Thermo
27 | 海南医科大学第 二附属医院 | 可调量程移液器 （检验科） | (0.1~2.5)ul |  | LAB-YQ-JH- 109 | eppendorf
28 | 海南医科大学第 二附属医院 | 可调量程移液器 （检验科） | (2~20)ul |  | LAB-YQ-JH- 103 | eppendorf
29 | 海南医科大学第 二附属医院 | 可调量程移液器 （检验科） | (20~200)ul |  | LAB-YQ-JH- 102 | BIOHIT
30 | 海南医科大学第 二附属医院 | 可调量程移液器 （检验科） | (100~1000) μL |  | LAB-YQ-JH- 106 | Thermo
31 | 海南医科大学第 二附属医院 | 多通道移液器 （检验科） | (0.5~10)ul |  | LAB-YQ-JH- 116 | RAGONLAB
32 | 海南医科大学第 二附属医院 | 多通道移液器 （检验科） | (10~100)ul |  | 193431 | eppendorf
33 | 海南医科大学第 二附属医院 | 可调量程移液器 （检验科） | (1~10)ul |  | LAB-YQ-JH- 114 | Thermo
34 | 海南医科大学第 二附属医院 | 温度计（检验科） | DS-1 |  | LAB-YQ-JH- 313 | 精创
35 | 海南医科大学第 二附属医院 | 可调量程移液器 （检验科） | (2~20)ul |  | LAB-YQ-JH- 108 | eppendorf
36 | 海南医科大学第 二附属医院 | 温度计（检验科） | DS-1 |  | LAB-YQ-JH- 310 | 精创
37 | 海南医科大学第 二附属医院 | 温湿度表（检验科） | GJWS-A3 (- 20~40)℃ (0~90)%RH |  | LAB-YQ-JH- 315 | 天津市津南 区工艺美术 陶瓷厂
38 | 海南医科大学第 二附属医院 | 温湿度表（检验科） | GJWS-A3 (- 20~40)℃ (0~90)%RH |  | LAB-YQ-JH- 316 | 天津市津南 区工艺美术 陶瓷厂
39 | 海南医科大学第 二附属医院 | 温湿度表（检验科） | (-30~50)℃ (20~100)%RH |  | LAB-YQ-JH- 317 | 美达时
40 | 海南医科大学第 二附属医院 | 可调量程移液器 （检验科） | (100~1000) μL |  | LAB-YQ-JH- 110 | eppendorf
41 | 海南医科大学第 二附属医院 | 可调量程移液器 （检验科） | (100~1000) μL |  | LAB-YQ-JH- 105 | eppendorf
42 | 海南医科大学第 二附属医院 | 冰箱温度计(检验科） | （-30~40） ℃ |  | LAB-YQ-MYII- 121 | 明高
43 | 海南医科大学第 二附属医院 | 冰箱温度计(检验科） | （-30~40） ℃ |  | LAB-YQ-MYII- 504 | 明高
44 | 海南医科大学第 二附属医院 | 移液器(检验科） | （100~1000） μL |  | 9005815/LAB- YQ-MYII-101 | /
45 | 海南医科大学第 二附属医院 | 移液器(检验科） | （100~1000） μL |  | YEA9AAA00067 98/LAB-YQ- MYII-102 | /
46 | 海南医科大学第 二附属医院 | 冰箱温度计(检验科） | （-30~40） ℃ |  | LAB-YQ-MYII- 505 | 明高
47 | 海南医科大学第 二附属医院 | 移液器(检验科） | （20~200） μL |  | 15639236/LAB -YQ-LJ-706 | /
48 | 海南医科大学第 二附属医院 | 移液器(检验科） | （5~50） μL |  | 11108325/LAB -YQ-MYII-104 | /
49 | 海南医科大学第 二附属医院 | 移液器(检验科） | （20~200） μL |  | 9036316/LAB- YQ-MYII-105 | /
50 | 海南医科大学第 二附属医院 | 移液器(检验科） | （20~200） μL |  | YE239BG00323 48/LAB-YQ- MYII-502 | /
51 | 海南医科大学第 二附属医院 | 温湿度计(检验科） | （-30~50） ℃ （20~100）%RH |  | LAB-YQ-MYII- 109 | 美达时
52 | 海南医科大学第 二附属医院 | 移液器(检验科） | （100~1000） μL |  | 20269051/LAB -YQ-SX-59 | /
53 | 海南医科大学第 二附属医院 | 温湿度计(检验科） | （-30~50） ℃ （20~100）%RH |  | LAB-YQ-LJ- 715 | 美达时
54 | 海南医科大学第 二附属医院 | 移液器(检验科） | （200~1000） μL |  | X32842/LAB- YQ-LJ-707 | /
55 | 海南医科大学第 二附属医院 | 移液器(检验科） | （2~20） μL |  | 11057773/LAB -YQ-LJ-705 | /
56 | 海南医科大学第 二附属医院 | 移液器(检验科） | （5~50） μL |  | Y6S737/LAB- YQ-LJ-704 | /
57 | 海南医科大学第 二附属医院 | 移液器(检验科） | （20~200） μL |  | 9036307/LAB- YQ-SX-60 | /
58 | 海南医科大学第 二附属医院 | 移液器(检验科） | （100~1000） μL |  | 20269052/LAB -YQ-SX-046 | /
59 | 海南医科大学第 二附属医院 | 移液器(检验科） | （5~50） μL |  | 19263150/LAB -YQ-SX-048 | /
60 | 海南医科大学第 二附属医院 | 移液器(检验科） | (10~100) μL |  | LAB-YQ-SX- 042 | /
61 | 海南医科大学第 二附属医院 | 移液器(检验科） | （5~50） μL |  | LAB-YQ-SX- 049 | /
62 | 海南医科大学第 二附属医院 | 冰箱温度计(检验科） | （-30~40） ℃ |  | LAB-YQ-MYII- 503 | 明高
63 | 海南医科大学第 二附属医院 | 移液器(检验科） | (2~20) μL |  | LAB-YQ-SX- 043 | /
64 | 海南医科大学第 二附属医院 | 温湿度计(检验科） | TH608 |  | LAB-YQ-SX- 053 | /
65 | 海南医科大学第 二附属医院 | 温湿度计(检验科） | TH608 |  | LAB-YQ-SX- 051 | /
66 | 海南医科大学第 二附属医院 | 温湿度计(检验科） | TH608 |  | LAB-YQ-SX- 052 | /
67 | 海南医科大学第 二附属医院 | 移液器(检验科） | （20~200） μL |  | LAB-YQ-PX- 713 | /
68 | 海南医科大学第 二附属医院 | 移液器(检验科） | （100~1000） μL |  | LAB-YQ-PX- 705 | /
69 | 海南医科大学第 二附属医院 | 移液器(检验科） | （20~200） μL |  | LAB-YQ-PX- 704 | /
70 | 海南医科大学第 二附属医院 | 移液器(检验科） | （0.5~10） μL |  | LAB-YQ-PX- 702 | /
71 | 海南医科大学第 二附属医院 | 计时器(检验科） | / |  | LAB-YQ-PX- 711 | /
72 | 海南医科大学第 二附属医院 | 冰箱温度计(检验科） | （-30~40） ℃ |  | LAB-YQ-MYII- 122 | 明高
73 | 海南医科大学第 二附属医院 | 计时器(检验科） | / |  | LAB-YQ-LJ- 717 | /
74 | 海南医科大学第 二附属医院 | 移液器(检验科） | （50~300） μL |  | FP90584 | /
75 | 海南医科大学第 二附属医院 | 温湿度计(检验科） | （-30~50） ℃ （20~100）%RH |  | LAB-YQ-WSW- 712 | 美达时
76 | 海南医科大学第 二附属医院 | 温湿度计(检验科） | （-30~50） ℃ （20~100）%RH |  | LAB-YQ-WSW- 714 | 美达时
77 | 海南医科大学第 二附属医院 | 温湿度计(检验科） | （-30~50） ℃ （20~100）%RH |  | LAB-YQ-WSW- 716 | 美达时
78 | 海南医科大学第 二附属医院 | 温湿度计(检验科） | （-30~50） ℃ （20~100）%RH |  | LAB-YQ-WSW- 715 | 美达时
79 | 海南医科大学第 二附属医院 | 温湿度计(检验科） | （-30~50） ℃ （20~100）%RH |  | LAB-YQ-WSW- 713 | 美达时
80 | 海南医科大学第 二附属医院 | 温湿度计(检验科） | （-30~50） ℃ （20~100）%RH |  | LAB-YQ-WSW- 718 | 美达时
81 | 海南医科大学第 二附属医院 | 温湿度计(检验科） | （-30~50） ℃ （20~100）%RH |  | LAB-YQ-WSW- 717 | 美达时
82 | 海南医科大学第 二附属医院 | 移液器(检验科） | （0.1~2.5） μ L |  | YE206AP00166 65/LAB-YQ- WSW-708 | /
83 | 海南医科大学第 二附属医院 | 移液器(检验科） | （20~200） μL |  | L31328C/LAB- YQ-WSW-703 | /
84 | 海南医科大学第 二附属医院 | 移液器(检验科） | （100~1000） μL |  | SE12865 | /
85 | 海南医科大学第 二附属医院 | 移液器(检验科） | （100~1000） μL |  | YEAAAAE00215 04/LAB-YQ- WSW-710 | /
86 | 海南医科大学第 二附属医院 | 移液器(检验科） | （20~200） μL |  | YE208AT00183 01/LAB-YQ- WSW-711 | /
87 | 海南医科大学第 二附属医院 | 移液器(检验科） | （20~200） μL |  | 11123035/LAB -YQ-WSW-701 | /
88 | 海南医科大学第 二附属医院 | 冰箱温度计(检验科） | （-20~50） ℃ |  | LAB-YQ-WSW- 720 | 河北武强滏 阳仪表厂
89 | 海南医科大学第 二附属医院 | 温湿度计(检验科） | （-30~50） ℃ （20~100）%RH |  | LAB-YQ-MYII- 501 | 广东省汕头 市惠普生文 具荣誉出品
90 | 海南医科大学第 二附属医院 | 移液器(检验科） | （50~200） μL |  | YE188AL00869 31 | /
91 | 海南医科大学第 二附属医院 | 冰箱温度计(检验科） | （-30~40） ℃ |  | LAB-YQ-MY1- 805 | 明高
92 | 海南医科大学第 二附属医院 | 冰箱温度计(检验科） | （-30~40） ℃ |  | LAB-YQ-MY1- 802 | 明高
93 | 海南医科大学第 二附属医院 | 冰箱温度计(检验科） | （-30~40） ℃ |  | LAB-YQ-MY1- 801 | 明高
94 | 海南医科大学第 二附属医院 | 冰箱温度计(检验科） | （-30~40） ℃ |  | LAB-YQ-MY1- 803 | 明高
95 | 海南医科大学第 二附属医院 | 冰箱温度计(检验科） | （-30~40） ℃ |  | LAB-YQ-MY1- 806 | 明高
96 | 海南医科大学第 二附属医院 | 移液器(检验科） | （20~200） μL |  | YE21AAV00997 22/LAB-YQ- WSW-707 | /
97 | 海南医科大学第 二附属医院 | 温湿度计(检验科） | （-30~50） ℃ （20~100）%RH |  | LAB-YQ-WSW- 719 | 美达时
98 | 海南医科大学第 二附属医院 | 移液器(检验科） | （100~1000） μL |  | YEA1AAF00297 11/LAB-YQ- MY1-710 | /
99 | 海南医科大学第 二附属医院 | 移液器(检验科） | （20~200） μL |  | YE21AAV00997 31/LAB-YQ- MY1-704 | /
100 | 海南医科大学第 二附属医院 | 移液器(检验科） | （5~50） μL |  | YE216AT03468 11/LAB-YQ- MY1-709 | /
101 | 海南医科大学第 二附属医院 | 移液器(检验科） | （5~50） μL |  | 13652/LAB- YQ-MY1-728 | /
102 | 海南医科大学第 二附属医院 | 移液器(检验科） | （50~300） μL |  | YE219AV00710 20/LAB-YQ- MY1-702 | /
103 | 海南医科大学第 二附属医院 | 计时器(检验科） | / |  | LAB-YQ-WSW- 746 | /
104 | 海南医科大学第 二附属医院 | 冰箱温度计(检验科） | （-30~50） ℃ |  | LAB-YQ-WSW- 737 | 北京康威仪 表有限公司
105 | 海南医科大学第 二附属医院 | 移液器(检验科） | （20~200） μL |  | YE208AT00183 01/LAB-YQ- WSW-711 | /
106 | 海南医科大学第 二附属医院 | 移液器(检验科） | （50~200） μL |  | YE188AL00869 31 | /
107 | 海南医科大学第 二附属医院 | 移液器(检验科） | （20~200） μL |  | YE21AAV00997 31/LAB-YQ- MY1-704 | /
108 | 海南医科大学第 二附属医院 | 移液器(检验科） | （5~50） μL |  | YE216AT03468 11/LAB-YQ- MY1-709 | /
109 | 海南医科大学第 二附属医院 | 移液器(检验科） | （5~50） μL |  | 13652/LAB- YQ-MY1-728 | /
110 | 海南医科大学第 二附属医院 | 移液器(检验科） | （0.1~2.5） μ L |  | YE206AP00166 65/LAB-YQ- WSW-708 | /
111 | 海南医科大学第 二附属医院 | 移液器(检验科） | （20~200） μL |  | L31328C/LAB- YQ-WSW-703 | /
112 | 海南医科大学第 二附属医院 | 移液器(检验科） | （20~200） μL |  | YE21AAV00997 22/LAB-YQ- WSW-707 | /
113 | 海南医科大学第 二附属医院 | 移液器(检验科） | （20~200） μL |  | 11123035/LAB -YQ-WSW-701 | /
114 | 海南医科大学第 二附属医院 | 移液器(检验科） | （0.5~10） μL |  | 213080 | /
115 | 海南医科大学第 二附属医院 | 移液器(检验科） | （20~200） μL |  | 16579241/LAB -YQ-SH-702 | sartorius
116 | 海南医科大学第 二附属医院 | 移液枪(检验科） | （20~200） μL |  | LAB-YQ-FZ- 718 | /
117 | 海南医科大学第 二附属医院 | 移液枪(检验科） | （0.5~10） μL |  | LAB-YQ-FZ- 719 | /
118 | 海南医科大学第 二附属医院 | 移液枪(检验科） | （20~200） μL |  | GAL- P030/LAB-YQ- FZ-735 | /
119 | 海南医科大学第 二附属医院 | 移液枪(检验科） | （0.5~10） μL |  | 19243325/LAB -YQ-FZ-732 | /
120 | 海南医科大学第 二附属医院 | 移液枪(检验科） | （20~200） μL |  | 19220288/LAB -YQ-FZ-704 | /
121 | 海南医科大学第 二附属医院 | 移液器(检验科） | （5~50） μL |  | LAB-YQ-SX- 049 | /
122 | 海南医科大学第 二附属医院 | 移液器(检验科） | （20~200） μL |  | LAB-YQ-YC- 701 | /
123 | 海南医科大学第 二附属医院 | 移液器(检验科） | （2~20） μL |  | 11057773/LAB -YQ-LJ-705 | /
124 | 海南医科大学第 二附属医院 | 移液器(检验科） | （5~50） μL |  | Y6S737/LAB- YQ-LJ-704 | /
125 | 海南医科大学第 二附属医院 | 移液器(检验科） | （20~200） μL |  | 9036307/LAB- YQ-SX-60 | /
126 | 海南医科大学第 二附属医院 | 移液器(检验科） | （5~50） μL |  | 19263150/LAB -YQ-SX-048 | /
127 | 海南医科大学第 二附属医院 | 移液器(检验科） | (10~100) μL |  | LAB-YQ-SX- 042 | /
128 | 海南医科大学第 二附属医院 | 移液器(检验科） | （20~200） μL |  | YE239BG00323 48/LAB-YQ- MYII-502 | /
129 | 海南医科大学第 二附属医院 | 移液器(检验科） | (2~20) μL |  | LAB-YQ-SX- 043 | /
130 | 海南医科大学第 二附属医院 | 移液器(检验科） | （20~200） μL |  | LAB-YQ-PX- 713 | /
131 | 海南医科大学第 二附属医院 | 移液器(检验科） | （20~200） μL |  | LAB-YQ-PX- 704 | /
132 | 海南医科大学第 二附属医院 | 移液器(检验科） | （0.5~10） μL |  | LAB-YQ-PX- 702 | /
133 | 海南医科大学第 二附属医院 | 移液器(检验科） | （20~200） μL |  | 15639236/LAB -YQ-LJ-706 | /
134 | 海南医科大学第 二附属医院 | 移液器(检验科） | （5~50） μL |  | 11108325/LAB -YQ-MYII-104 | /
135 | 海南医科大学第 二附属医院 | 移液器(检验科） | （20~200） μL |  | 9036316/LAB- YQ-MYII-105 | /
136 | 海南医科大学第 二附属医院 | 冰箱温度计(检验科） | （-30~40） ℃ |  | LAB-YQ-LJ- 723 | 明高
137 | 海南医科大学第 二附属医院 | 冰箱温度计(检验科） | （-30~50） ℃ （0~100）%RH |  | LAB-YQ-YC- 704 | 明高
138 | 海南医科大学第 二附属医院 | 移液器(检验科） | （20~200） μL |  | LAB-YQ-YC- 701 | /
139 | 海南医科大学第 二附属医院 | 冰箱温度计(检验科） | （-30~40） ℃ |  | LAB-YQ-YC- 702 | /
140 | 海南医科大学第 二附属医院 | 冰箱温度计(检验科） | （-30~40） ℃ |  | LAB-YQ-YC- 709 | /
141 | 海南医科大学第 二附属医院 | 温湿度计(检验科） | WSB-A3-2 |  | LAB-YQ-YC- 710 | 博洋仪器
142 | 海南医科大学第 二附属医院 | 温湿度计(检验科） | （-30~50） ℃ （20~100）%RH |  | LAB-YQ-YC- 713 | 美达时
143 | 海南医科大学第 二附属医院 | 温湿度计(检验科） | （-30~50） ℃ （20~100）%RH |  | LAB-YQ-YC- 711 | 美达时
144 | 海南医科大学第 二附属医院 | 量筒(检验科） | (0~50)mL |  | LAB-YQ-YC- 715 | /
145 | 海南医科大学第 二附属医院 | 冰箱温度计(检验科） | （-30~50） ℃ |  | LAB-YQ-YC- 705 | 河北武强滏 阳仪表厂
146 | 海南医科大学第 二附属医院 | 冰箱温度计(检验科） | （-30~50） ℃ |  | LAB-YQ-YC- 708 | 北京康威仪 表有限公司
147 | 海南医科大学第 二附属医院 | 冰箱温度计(检验科） | （-30~50） ℃ |  | LAB-YQ-YC- 706 | 北京康威仪 表有限公司
148 | 海南医科大学第 二附属医院 | 冰箱温度计(检验科） | （-30~50） ℃ |  | LAB-YQ-YC- 707 | 北京康威仪 表有限公司
149 | 海南医科大学第 二附属医院 | 冰箱温度计(检验科） | （-30~40） ℃ |  | LAB-YQ-LJ- 725 | 明高
150 | 海南医科大学第 二附属医院 | 冰箱温度计(检验科） | （-30~40） ℃ |  | LAB-YQ-LJ- 720 | 明高
151 | 海南医科大学第 二附属医院 | 冰箱温度计(检验科） | （-30~40） ℃ |  | LAB-YQ-LJ- 724 | 明高
152 | 海南医科大学第 二附属医院 | 移液枪(检验科） | （0.5~10） μL |  | 16085334/LAB -YQ-FZ-733 | /
153 | 海南医科大学第 二附属医院 | 移液枪(检验科） | （20~200） μL |  | 17111539/LAB -YQ-FZ-710 | /
154 | 海南医科大学第 二附属医院 | 移液枪(检验科） | （5~50） μL |  | 4038042/LAB- YQ-FZ-727 | /
155 | 海南医科大学第 二附属医院 | 移液枪(检验科） | （20~200） μL |  | LAB-YQ-FZ- 706 | /
156 | 海南医科大学第 二附属医院 | 移液枪(检验科） | （0.5~10） μL |  | YM6L110586/L AB-YQ-FZ-734 | /
157 | 海南医科大学第 二附属医院 | 移液枪(检验科） | （0.5~10） μL |  | 19243324/LAB -YQ-FZ-712 | /
158 | 海南医科大学第 二附属医院 | 移液枪(检验科） | （20~200） μL |  | 117499/LAB- YQ-FZ-726 | /
159 | 海南医科大学第 二附属医院 | 移液枪(检验科） | （5~50） μL |  | LAB-YQ-FZ- 730 | /
160 | 海南医科大学第 二附属医院 | 量筒(检验科） | (0~100)mL |  | LAB-YQ-YC- | /
161 | 海南医科大学第 二附属医院 | 移液枪(检验科） | （5~50） μL |  | YM6L110616/L AB-YQ-FZ-702 | /
162 | 海南医科大学第 二附属医院 | 移液枪(检验科） | （0.5~10） μL |  | LAB-YQ-FZ- 720 | /
163 | 海南医科大学第 二附属医院 | 移液枪(检验科） | （0.5~10） μL |  | YE213AS01782 93/LAB-YQ- FZ-703 | /
164 | 海南医科大学第 二附属医院 | 移液枪(检验科） | （0.5~10） μL |  | YE21AAV00718 77/LAB-YQ- FZ-705 | /
165 | 海南医科大学第 二附属医院 | 三角烧瓶(检验科） | (0~1000)mL |  | LAB-YQ-WSW- 745 | /
166 | 海南医科大学第 二附属医院 | 玻璃吸管(检验科） | (0~5)mL |  | LAB-YQ-MY1- 741 | /
167 | 海南医科大学第 二附属医院 | 玻璃吸管(检验科） | (0~10)mL |  | LAB-YQ-MY1- 740 | /
168 | 海南医科大学第 二附属医院 | 移液器(检验科） | （50~300） μL |  | YE219AV00710 19/LAB-YQ- MY1-713 | /
169 | 海南医科大学第 二附属医院 | 移液枪(检验科） | （20~200） μL |  | GAL- P030/LAB-YQ- FZ-735 | /
170 | 海南医科大学第 二附属医院 | 冰箱温度计(检验科） | （-30~40） ℃ |  | LAB-YQ-FZ- 767 | 明高
171 | 海南医科大学第 二附属医院 | 移液枪(检验科） | （100~1000） μL |  | YE191AM00225 56/LAB-YQ- FZ-729 | /
172 | 海南医科大学第 二附属医院 | 移液枪(检验科） | （100~1000） μL |  | LAB-YQ-FZ- 724 | /
173 | 海南医科大学第 二附属医院 | 移液枪(检验科） | （20~200） μL |  | LAB-YQ-FZ- 718 | /
174 | 海南医科大学第 二附属医院 | 移液枪(检验科） | （0.5~10） μL |  | LAB-YQ-FZ- 719 | /
175 | 海南医科大学第 二附属医院 | 冰箱温度计(检验科） | （-30~40） ℃ |  | LAB-YQ-FZ- 760 | 明高
176 | 海南医科大学第 二附属医院 | 移液枪(检验科） | （0.5~10） μL |  | 19243325/LAB -YQ-FZ-732 | /
177 | 海南医科大学第 二附属医院 | 移液枪(检验科） | （20~200） μL |  | 19220288/LAB -YQ-FZ-704 | /
178 | 海南医科大学第 二附属医院 | 移液枪(检验科） | （100~1000） μL |  | YE225AX02944 05/LAB-YQ- FZ-715 | /
179 | 海南医科大学第 二附属医院 | 移液枪(检验科） | （100~1000） μL |  | YE225AX02944 04/LAB-YQ- FZ-736 | /
180 | 海南医科大学第 二附属医院 | 移液枪(检验科） | （0.5~10） μL |  | 16085334/LAB -YQ-FZ-733 | /
181 | 海南医科大学第 二附属医院 | 移液枪(检验科） | （5~50） μL |  | 4038042/LAB- YQ-FZ-727 | /
182 | 海南医科大学第 二附属医院 | 冰箱温度计(检验科） | （-30~40） ℃ |  | LAB-YQ-FZ- 768 | /
183 | 海南医科大学第 二附属医院 | 冰箱温度计(检验科） | （-30~40） ℃ |  | LAB-YQ-FZ- 758 | /
184 | 海南医科大学第 二附属医院 | 冰箱温度计(检验科） | （-30~40） ℃ |  | LAB-YQ-FZ- 756 | /
185 | 海南医科大学第 二附属医院 | 冰箱温度计(检验科） | （-30~40） ℃ |  | LAB-YQ-FZ- 754 | /
186 | 海南医科大学第 二附属医院 | 冰箱温度计(检验科） | （-30~40） ℃ |  | LAB-YQ-FZ- 753 | /
187 | 海南医科大学第 二附属医院 | 冰箱温度计(检验科） | （-30~40） ℃ |  | LAB-YQ-FZ- 764 | /
188 | 海南医科大学第 二附属医院 | 冰箱温度计(检验科） | （-30~40） ℃ |  | LAB-YQ-FZ- 759 | 明高
189 | 海南医科大学第 二附属医院 | 冰箱温度计(检验科） | （-30~40） ℃ |  | LAB-YQ-FZ- 763 | /
190 | 海南医科大学第 二附属医院 | 冰箱温度计(检验科） | （-30~40） ℃ |  | LAB-YQ-FZ- 761 | /
191 | 海南医科大学第 二附属医院 | 冰箱温度计(检验科） | （-30~40） ℃ |  | LAB-YQ-FZ- 752 | /
192 | 海南医科大学第 二附属医院 | 冰箱温度计(检验科） | （-30~40） ℃ |  | LAB-YQ-FZ- 762 | /
193 | 海南医科大学第 二附属医院 | 冰箱温度计(检验科） | （-30~40） ℃ |  | LAB-YQ-FZ- 755 | 明高
194 | 海南医科大学第 二附属医院 | 冰箱温度计(检验科） | （-30~40） ℃ |  | LAB-YQ-FZ- 751 | /
195 | 海南医科大学第 二附属医院 | 医用低温保存箱 （肾脏病研究 所） | DW-40L348J |  | BE0GB10AV00Q JM7JCYB4 | Haier
196 | 海南医科大学第 二附属医院 | 电子天平（肾脏 病研究所） | PWN224ZH |  | C110278329 | 奥豪斯仪器 （仪器）有 限公司
197 | 海南医科大学第 二附属医院 | 超声波清洗器 （肾脏病研究 所） | KQ-500E |  | 2021805103 | 昆山市超声 仪器有限公 司
198 | 海南医科大学第 二附属医院 | 医用低温保存箱 （肾脏病研究 所） | DW-40L348J |  | BE0GB10AV00Q JM7JCYJ8 | Haier
199 | 海南医科大学第 二附属医院 | 生物显微镜（肾 脏病研究所） | CKX53 |  | 1F42491 | OLYMPUS
200 | 海南医科大学第 二附属医院 | 二氧化碳培养箱 （肾脏病研究 所） | HERACELL 150i | 只校准 温度 | 42823312 | Thermo
201 | 海南医科大学第 二附属医院 | 电热鼓风干燥箱 （肾脏病研究 所） | 101-0AB |  | 2106682 | TAISITE
202 | 海南医科大学第 二附属医院 | 医用冷藏箱（肾 脏病研究所） | HYC-610 |  | BE07C10AQ00Q JM72E064 | Haier
203 | 海南医科大学第 二附属医院 | 医用低温保存箱 （肾脏病研究 所） | DW-86L578ST |  | BE0H140BA00Q GM7SX3LC | Haier
204 | 海南医科大学第 二附属医院 | 生物显微镜（肾 脏病研究所） | BX53 |  | IE48728 | OLYMPUS
205 | 海南医科大学第 二附属医院 | 医用冷藏箱（肾 脏病研究所） | HYC-610 |  | BE07C10AQ00Q JM72BE9Y | Haier
206 | 海南医科大学第 二附属医院 | 恒温水槽和水浴 （肾脏病研究 所） | BWS-10 |  | 210417185 | Blue Pard
207 | 海南医科大学第 二附属医院 | 移液枪(检验科） | （20~200） μL |  | LAB-YQ-FZ- 706 | /
208 | 海南医科大学第 二附属医院 | 移液枪(检验科） | （20~200） μL |  | 17111539/LAB -YQ-FZ-710 | /
209 | 海南医科大学第 二附属医院 | 移液枪(检验科） | （0.5~10） μL |  | YM6L110586/L AB-YQ-FZ-734 | /
210 | 海南医科大学第 二附属医院 | 移液枪(检验科） | （0.5~10） μL |  | 19243324/LAB -YQ-FZ-712 | /
211 | 海南医科大学第 二附属医院 | 移液枪(检验科） | （20~200） μL |  | 117499/LAB- YQ-FZ-726 | /
212 | 海南医科大学第 二附属医院 | 移液枪(检验科） | （5~50） μL |  | LAB-YQ-FZ- 730 | /
213 | 海南医科大学第 二附属医院 | 鼓风干燥箱（肾 脏病研究所） | DHG-9145A |  | 210733561 | 上海一恒科 学仪器有限 公司
214 | 海南医科大学第 二附属医院 | 移液枪(检验科） | （5~50） μL |  | YM6L110616/L AB-YQ-FZ-702 | /
215 | 海南医科大学第 二附属医院 | 移液枪(检验科） | （0.5~10） μL |  | LAB-YQ-FZ- 720 | /
216 | 海南医科大学第 二附属医院 | 移液枪(检验科） | （0.5~10） μL |  | YE213AS01782 93/LAB-YQ- FZ-703 | /
217 | 海南医科大学第 二附属医院 | 移液枪(检验科） | （0.5~10） μL |  | YE21AAV00718 77/LAB-YQ- FZ-705 | /
218 | 海南医科大学第 二附属医院 | 蒸汽灭菌器（肾 脏病研究所） | SX-700 |  | 51150300 | TOMY
219 | 海南医科大学第 二附属医院 | 冰箱温度计(检验科） | （-30~50） ℃ |  | LAB-YQ-WSW- 722 | 北京康威仪 表有限公司
220 | 海南医科大学第 二附属医院 | 冰箱温度计(检验科） | （-30~40） ℃ |  | LAB-YQ-WSW- 753 | 明高
221 | 海南医科大学第 二附属医院 | 冰箱温度计(检验科） | （-30~40） ℃ |  | LAB-YQ-WSW- 758 | 明高
222 | 海南医科大学第 二附属医院 | 冰箱温度计(检验科） | （-30~40） ℃ |  | LAB-YQ-WSW- 752 | 明高
223 | 海南医科大学第 二附属医院 | 冰箱温度计(检验科） | （-30~40） ℃ |  | LAB-YQ-WSW- 733 | /
224 | 海南医科大学第 二附属医院 | 冰箱温度计(检验科） | （-30~40） ℃ |  | LAB-YQ-WSW- 736 | /
225 | 海南医科大学第 二附属医院 | 冰箱温度计(检验科） | （-30~40） ℃ |  | LAB-YQ-WSW- 724 | /
226 | 海南医科大学第 二附属医院 | 冰箱温度计(检验科） | （-30~40） ℃ |  | LAB-YQ-WSW- 757 | 明高
227 | 海南医科大学第 二附属医院 | 冰箱温度计(检验科） | （-30~40） ℃ |  | LAB-YQ-WSW- 749 | /
228 | 海南医科大学第 二附属医院 | 冰箱温度计(检验科） | （-30~40） ℃ |  | LAB-YQ-WSW- 726 | 明高
229 | 海南医科大学第 二附属医院 | 冰箱温度计(检验科） | （-30~40） ℃ |  | LAB-YQ-WSW- 739 | /
230 | 海南医科大学第 二附属医院 | 冰箱温度计(检验科） | （-30~40） ℃ |  | LAB-YQ-WSW- 750 | /
231 | 海南医科大学第 二附属医院 | 冰箱温度计(检验科） | （-30~40） ℃ |  | LAB-YQ-WSW- 725 | 明高
232 | 海南医科大学第 二附属医院 | 冰箱温度计(检验科） | （-30~40） ℃ |  | LAB-YQ-WSW- 741 | /
233 | 海南医科大学第 二附属医院 | 冰箱温度计(检验科） | （-30~40） ℃ |  | LAB-YQ-WSW- 738 | 明高
234 | 海南医科大学第 二附属医院 | 冰箱温度计(检验科） | （-30~50） ℃ |  | LAB-YQ-WSW- 727 | 北京康威仪 表有限公司
235 | 海南医科大学第 二附属医院 | 冰箱温度计(检验科） | （-30~40） ℃ |  | LAB-YQ-WSW- 728 | /
236 | 海南医科大学第 二附属医院 | 冰箱温度计(检验科） | （-30~40） ℃ |  | LAB-YQ-WSW- 735 | /
237 | 海南医科大学第 二附属医院 | 冰箱温度计(检验科） | （-30~40） ℃ |  | LAB-YQ-WSW- 755 | 明高
238 | 海南医科大学第 二附属医院 | 冰箱温度计(检验科） | （-30~40） ℃ |  | LAB-YQ-WSW- 721 | /
239 | 海南医科大学第 二附属医院 | 冰箱温度计(检验科） | （-30~40） ℃ |  | LAB-YQ-WSW- 729 | /
240 | 海南医科大学第 二附属医院 | 冰箱温度计(检验科） | （-30~40） ℃ |  | LAB-YQ-WSW- 723 | /
241 | 海南医科大学第 二附属医院 | 冰箱温度计(检验科） | （-30~40） ℃ |  | LAB-YQ-WSW- 751 | /
242 | 海南医科大学第 二附属医院 | 冰箱温度计(检验科） | （-30~40） ℃ |  | LAB-YQ-WSW- 756 | 明高
243 | 海南医科大学第 二附属医院 | 冰箱温度计(检验科） | （-30~40） ℃ |  | LAB-YQ-WSW- 740 | 明高
244 | 海南医科大学第 二附属医院 | 冰箱温度计(检验科） | （-30~40） ℃ |  | LAB-YQ-FZ- 757 | /
245 | 海南医科大学第 二附属医院 | 温湿度计(检验科） | （-30~50） ℃ （20~100）%RH |  | LAB-YQ-FZ- 792 | 天津科迪博 仪表电器科 技有限公司
246 | 海南医科大学第 二附属医院 | 分度吸量管(检验科） | (0~5)mL |  | LAB-YQ-MYII- 108 | /
247 | 海南医科大学第 二附属医院 | 分度吸量管(检验科） | (0~5)mL |  | LAB-YQ-SH- 704 | /
248 | 海南医科大学第 二附属医院 | 温湿度表(检验科） | （-30~50） ℃ （20~100）%RH |  | LAB-YQ-SH- 803 | 美达时
249 | 海南医科大学第 二附属医院 | 温湿度表(检验科） | （-30~50） ℃ （20~100）%RH |  | LAB-YQ-SH- 606 | 广东省汕头 市惠普生文 具荣誉出品
250 | 海南医科大学第 二附属医院 | 温湿度计(检验科） | （-30~50） ℃ （20~100）%RH |  | LAB-YQ-FZ- 791 | 美达时
251 | 海南医科大学第 二附属医院 | 移液器(检验科） | （20~200） μL |  | 16579241/LAB -YQ-SH-702 | sartorius
252 | 海南医科大学第 二附属医院 | 温湿度计(检验科） | （-30~50） ℃ （20~100）%RH |  | LAB-YQ-FZ- 793 | 天津科迪博 仪表电器科 技有限公司
253 | 海南医科大学第 二附属医院 | 温湿度计(检验科） | （-30~50） ℃ （20~100）%RH |  | LAB-YQ-FZ- 794 | 天津科迪博 仪表电器科 技有限公司
254 | 海南医科大学第 二附属医院 | 温湿度计(检验科） | （-30~50） ℃ （20~100）%RH |  | LAB-YQ-FZ- 795 | 天津科迪博 仪表电器科 技有限公司
255 | 海南医科大学第 二附属医院 | 冰箱温度计(检验科） | （0~50） ℃ |  | LAB-YQ-FZ- 765 | /
256 | 海南医科大学第 二附属医院 | 冰箱温度计(检验科） | （0~50） ℃ |  | LAB-YQ-FZ- 766 | /
257 | 海南医科大学第 二附属医院 | 冰箱温度计(检验科） | （-30~40） ℃ |  | LAB-YQ-WSW- 744 | /
258 | 海南医科大学第 二附属医院 | 冰箱温度计(检验科） | （-30~40） ℃ |  | LAB-YQ-WSW- 731 | /
259 | 海南医科大学第 二附属医院 | 冰箱温度计(检验科） | （-30~40） ℃ |  | LAB-YQ-WSW- 759 | 明高
260 | 海南医科大学第 二附属医院 | 冰箱温度计(检验科） | （-30~40） ℃ |  | LAB-YQ-WSW- 742 | 明高
261 | 海南医科大学第 二附属医院 | 冰箱温度计(检验科） | （-30~40） ℃ |  | LAB-YQ-WSW- 760 | 明高
262 | 海南医科大学第 二附属医院 | 冰箱温度计(检验科） | （-30~40） ℃ |  | LAB-YQ-WSW- 754 | 明高
263 | 海南医科大学第 二附属医院 | 冰箱温度计(检验科） | （-30~40） ℃ |  | LAB-YQ-WSW- 734 | /
264 | 海南医科大学第 二附属医院 | 移液器(检验科） | （0.5~10） μL |  | 213080 | /
265 | 海南医科大学第 二附属医院 | 冰箱温度计(检验科） | （-30~40） ℃ |  | LAB-YQ-SH- 755 | /
266 | 海南医科大学第 二附属医院 | 冰箱温度计(检验科） | （-30~40） ℃ |  | LAB-YQ-SH- 802 | 明高
267 | 海南医科大学第 二附属医院 | 冰箱温度计(检验科） | （-30~40） ℃ |  | LAB-YQ-SH- 801 | 明高
268 | 海南医科大学第 二附属医院 | 移液器(检验科） | （100~1000） μL |  | 9005814/LAB- YQ-SH-701 | /
269 | 海南医科大学第 二附属医院 | 可调量程移液器 （肾脏病研究 所） | (5~50)ul |  | SZ29153 | Thermo
270 | 海南医科大学第 二附属医院 | 可调量程移液器 （肾脏病研究 所） | (20~200)ul |  | SZ12137 | Thermo
271 | 海南医科大学第 二附属医院 | 可调量程移液器 （肾脏病研究 所） | (5~50)ul |  | SZ29152 | Thermo
272 | 海南医科大学第 二附属医院 | 可调量程移液器 （肾脏病研究 所） | (5~50)ul |  | SZ29151 | Thermo
273 | 海南医科大学第 二附属医院 | 可调量程移液器 （肾脏病研究 所） | (100~1000) μL |  | J18618G | eppendorf
274 | 海南医科大学第 二附属医院 | 可调量程移液器 （肾脏病研究 所） | (20~200)ul |  | SZ12139 | Thermo
275 | 海南医科大学第 二附属医院 | 可调量程移液器 （肾脏病研究 所） | (1~10)ul |  | SZ36678 | Thermo
276 | 海南医科大学第 二附属医院 | 可调量程移液器 （肾脏病研究 所） | (100~1000) μL |  | SZ79155 | Thermo
277 | 海南医科大学第 二附属医院 | 可调量程移液器 （肾脏病研究 所） | (0.1~2.5)ul |  | G21651G | eppendorf
278 | 海南医科大学第 二附属医院 | 可调量程移液器 （肾脏病研究 所） | (100~1000) μL |  | N142311 | eppendorf
279 | 海南医科大学第 二附属医院 | 可调量程移液器 （肾脏病研究 所） | (100~1000) μL |  | TZ52608 | Thermo
280 | 海南医科大学第 二附属医院 | 可调量程移液器 （肾脏病研究 所） | (20~200)ul |  | H40054K | eppendorf
281 | 海南医科大学第 二附属医院 | 可调量程移液器 （肾脏病研究 所） | (2~20)ul |  | L31508 | eppendorf
282 | 海南医科大学第 二附属医院 | 多通道移液器 （肾脏病研究 所） | (10~100)ul |  | I65729K | eppendorf
283 | 海南医科大学第 二附属医院 | 可调量程移液器 （肾脏病研究 所） | (0.1~2.5)ul |  | G21651G | eppendorf
284 | 海南医科大学第 二附属医院 | 可调量程移液器 （肾脏病研究 所） | (5~50)ul |  | SZ29152 | Thermo
285 | 海南医科大学第 二附属医院 | 可调量程移液器 （肾脏病研究 所） | (2~20)ul |  | L31508 | eppendorf
286 | 海南医科大学第 二附属医院 | 可调量程移液器 （肾脏病研究 所） | (20~200)ul |  | H40054K | eppendorf
287 | 海南医科大学第 二附属医院 | 可调量程移液器 （肾脏病研究 所） | (5~50)ul |  | SZ29151 | Thermo
288 | 海南医科大学第 二附属医院 | 可调量程移液器 （肾脏病研究 所） | (5~50)ul |  | SZ29153 | Thermo
289 | 海南医科大学第 二附属医院 | 多通道移液器 （肾脏病研究 所） | (10~100)ul |  | I65729K | eppendorf
290 | 海南医科大学第 二附属医院 | 可调量程移液器 （肾脏病研究 所） | (1~10)ul |  | SZ36679 | Thermo
291 | 海南医科大学第 二附属医院 | 可调量程移液器 （肾脏病研究 所） | (20~200)ul |  | SZ12139 | Thermo
292 | 海南医科大学第 二附属医院 | 可调量程移液器 （肾脏病研究 所） | (1~10)ul |  | SZ36678 | Thermo
293 | 海南医科大学第 二附属医院 | 可调量程移液器 （肾脏病研究 所） | (1~10)ul |  | SZ36679 | Thermo
294 | 海南医科大学第 二附属医院 | 可调量程移液器 （肾脏病研究 所） | (20~200)ul |  | SZ12137 | Thermo
295 | 海南医科大学第 二附属医院 | 可调量程移液器 （肾脏病研究 所） | (100~1000) μL |  | TZ52525 | Thermo
296 | 海南医科大学第 二附属医院 | pH计(肾脏病研究所) | FE28 |  | C129202087 | 梅特勒-托 利多仪器 （上海有限 公司）
297 | 海南医科大学第 二附属医院 | pH计(肾脏病研究所) | FE28 |  | C129202076 | 梅特勒-托 利多仪器 （上海有限 公司）
298 | 海南医科大学第 二附属医院 | 电导率仪 | DDSJ-307F |  | 61221NO12307 0082 | 上海仪电科 学仪器股份 有限公司
299 | 海南医科大学第 二附属医院 | 高速冷冻离心机 (肾脏病研究所) | SorvaII Legend Micro 17R |  | 42792295 | Thermo
300 | 海南医科大学第 二附属医院 | 涡旋转混合器(肾 脏病研究所) | Vortex 3 |  | 800188683 | IKA
301 | 海南医科大学第 二附属医院 | 高速离心机(肾脏 病研究所) | SorvaII Legend Micro 17 |  | 42868702 | Thermo
302 | 海南医科大学第 二附属医院 | 瞬时离心机(肾脏 病研究所) | Mini C7 |  | 800190693 | IKA
303 | 海南医科大学第 二附属医院 | 瞬时离心机(肾脏 病研究所) | Mini C7 |  | 800190683 | IKA
304 | 海南医科大学第 二附属医院 | 可调式混匀仪(肾 脏病研究所) | SCI-VS |  | VB224AR00025 23 | SCILGEX
305 | 海南医科大学第 二附属医院 | 生物安全柜(肾脏 病研究所) | HR1500-IIA2 |  | BE0GG000N00Q H7KDZ03 | Haier
306 | 海南医科大学第 二附属医院 | 高速冷冻离心机 (肾脏病研究所) | SorvaII STIR PIUS-MD |  | 42906191 | Thermo
307 | 海南医科大学第 二附属医院 | 往复震荡摇床(肾 脏病研究所) | HS 261 |  | 800164479 | conteol
308 | 海南医科大学第 二附属医院 | 往复震荡摇床(肾 脏病研究所) | HS 260 |  | 800164680 | conteol
309 | 海南医科大学第 二附属医院 | 干式恒温仪(肾脏 病研究所) | DH300 |  | RC003W223033 740 | Heating Dry Bath
310 | 海南医科大学第 二附属医院 | 医用离心机(检验科) | L3-5K |  | KC2020093000 1/LAB-YQ-YC- 510 | 湖南可成仪 器设备有限 公司
311 | 海南医科大学第 二附属医院 | 低速离心机(检验科) | 6K |  | LAB-YQ-FZ- 530 | 珠海黑马仪 器有限公司
312 | 海南医科大学第 二附属医院 | 旋涡混合器(检验科) | XW-80A |  | LAB-YQ-FZ- 531 | /
313 | 海南医科大学第 二附属医院 | 高速离心机(检验科) | Min1424 |  | 11142X130800 /LAB-YQ-FZ- 529 | CENTRIFUGE
314 | 海南医科大学第 二附属医院 | 高速离心机(检验科) | TG-15 |  | 19041004/LAB -YQ-FZ-528 | 四川蜀科仪 器有限公司
315 | 海南医科大学第 二附属医院 | 低速离心机(检验科) | KDC-40 |  | 2010666433/L AB-YQ-YC-509 | ZONKIA
316 | 海南医科大学第 二附属医院 | 高速离心机(检验科) | Neofuge 15 |  | 1219150418/L AB-YQ-FZ-539 | Heal Force
317 | 海南医科大学第 二附属医院 | 掌上离心机(检验科) | D1008 |  | HB22BC000044 4 | 大龙兴创实 验仪器（北 京股份有限 公司）
318 | 海南医科大学第 二附属医院 | 掌上离心机(检验科) | S1010E |  | EB197AG00095 12/LAB-YQ- FZ-522 | SCILOGEX
319 | 海南医科大学第 二附属医院 | 旋涡混合器(检验科) | MX-S |  | VB19BAK00050 82/LAB-YQ- FZ-523 | SCILOGEX
320 | 海南医科大学第 二附属医院 | 旋涡混合器(检验科) | XW-80A |  | LAB-YQ-FZ- 540 | /
321 | 海南医科大学第 二附属医院 | 移液器(检验科) | （0.5~10） μL |  | LAB-YQ-PX- 701 | RAGONLAB
322 | 海南医科大学第 二附属医院 | 单道移液枪(检验科) | （20~200） μL |  | LAB-YQ-MY1- 705 | RAGONLAB
323 | 海南医科大学第 二附属医院 | 单道移液枪(检验科) | （5~50） μL |  | LAB-YQ-MY1- 708 | RAGONLAB
324 | 海南医科大学第 二附属医院 | 8道移液器(检验科) | （50~300） μL |  | LAB-YQ-MY1- 701 | RAGONLAB
325 | 海南医科大学第 二附属医院 | 移液器(检验科) | （20~200） μL |  | LAB-YQ-PX- 714 | RAGONLAB
326 | 海南医科大学第 二附属医院 | 移液器(检验科) | （5~50） μL |  | LAB-YQ-PX- 703 | RAGONLAB
327 | 海南医科大学第 二附属医院 | 单道移液枪(检验科) | （20~200） μL |  | LAB-YQ-MY1- 703 | RAGONLAB
328 | 海南医科大学第 二附属医院 | 移液枪(检验科) | （5~40） μL |  | LAB-YQ-FZ- 711 | /
329 | 海南医科大学第 二附属医院 | 移液枪(检验科) | （20~200） μL |  | LAB-YQ-FZ- 716 | RAGONLAB
330 | 海南医科大学第 二附属医院 | 移液枪(检验科) | （20~200） μL |  | LAB-YQ-FZ- 701 | Genex Beta
331 | 海南医科大学第 二附属医院 | 移液枪(检验科) | （20~200） μL |  | LAB-YQ-FZ- 709 | eppendorf
332 | 海南医科大学第 二附属医院 | 移液枪(检验科) | （0.5~10） μL |  | LAB-YQ-FZ- 728 | Genex Beta
333 | 海南医科大学第 二附属医院 | 移液枪(检验科) | （0.5~10） μL |  | LAB-YQ-FZ- 713 | eppendorf
334 | 海南医科大学第 二附属医院 | 移液枪(检验科) | （20~200） μL |  | LAB-YQ-FZ- 725 | Thermo
335 | 海南医科大学第 二附属医院 | 血小板恒温摆动 保存箱（检验 科） | JXH-208 |  | LAB-YQ-SX- 009 | 广州市金铉 映电子科技 开发有限公 司
336 | 海南医科大学第 二附属医院 | 血液冷藏箱（检验科） | DG THERM |  | LAB-YQ-SX- 039 | ALphavita
337 | 海南医科大学第 二附属医院 | 医用低温箱（检验科） | MDF-U5412N |  | LAB-YQ-SX- 054 | PHCBI
338 | 海南医科大学第 二附属医院 | 医用低温箱（检验科） | MDF-U5412 |  | LAB-YQ-SX- 008 | PanaSonic
339 | 海南医科大学第 二附属医院 | 医用低温箱（检验科） | MDF-U538-C |  | LAB-YQ-SX- 007 | SANYO
340 | 海南医科大学第 二附属医院 | 血液保存箱（检验科） | MBR-506D(H) |  | LAB-YQ-SX- 006 | SANYO
341 | 海南医科大学第 二附属医院 | 单道移液枪(检验科) | （20~200） μL |  | LAB-YQ-MY1- 706 | RAGONLAB
342 | 海南医科大学第 二附属医院 | 全温控监测智能 化血浆解冻仪 （检验科） | BSJD-I-22 |  | LAB-YQ-SX- 031 | Baso
343 | 海南医科大学第 二附属医院 | 移液器(检验科) | （5~50） μL |  | LAB-YQ-SX- 058 | Genex Beta
344 | 海南医科大学第 二附属医院 | 移液器(检验科) | （5~50） μL |  | LAB-YQ-SX- 050 | Genex Beta
345 | 海南医科大学第 二附属医院 | 移液器(检验科) | （20~200） μL |  | LAB-YQ-JZ- 715 | Thermo
346 | 海南医科大学第 二附属医院 | 移液器(检验科) | （0.5~10） μL |  | LAB-YQ-JZ- 702 | eppendorf
347 | 海南医科大学第 二附属医院 | 移液枪(检验科) | （20~200） μL |  | LAB-YQ-LZ- 703 | Genex Beta
348 | 海南医科大学第 二附属医院 | 医用离心机(检验科) | L3-5K |  | LAB-YQ-LZ- 524 | 湖南可成仪 器设备有限 公司
349 | 海南医科大学第 二附属医院 | 免疫血液学离心 机(检验科) | SEROMATIC II |  | Z58305-F000 | KUBOPA
350 | 海南医科大学第 二附属医院 | 戴安娜专用离心 机(检验科) | DG-SPIN |  | LAB-YQ-SX- 014 | GRIFOLS
351 | 海南医科大学第 二附属医院 | 戴安娜专用离心 机(检验科) | DG-SPIN |  | LAB-YQ-SX- 015 | GRIFOLS
352 | 海南医科大学第 二附属医院 | 医用离心机(检验科) | L4-5K |  | KC20230418 007DZ | 湖南可成仪 器设备有限 公司
353 | 海南医科大学第 二附属医院 | 医用离心机(检验科) | L4-5K |  | LAB-YQ-SX- 010 | 湖南可成仪 器设备有限 公司
354 | 海南医科大学第 二附属医院 | 戴安娜专用离心 机(检验科) | DG-SPIN |  | LAB-YQ-SX- 016 | GRIFOLS
355 | 海南医科大学第 二附属医院 | 移液器(检验科) | （0.5~10） μL |  | LAB-YQ-WSW- 762 | RAGONLAB
356 | 海南医科大学第 二附属医院 | 免疫血液学离心 机(检验科) | KA2200 |  | LAB-YQ-SX- 013 | KUBOPA
357 | 海南医科大学第 二附属医院 | 医用离心机(检验科) | TDL-36B |  | LAB-YQ-SX- 012 | 山东百欧医 疗科技有限 公司
358 | 海南医科大学第 二附属医院 | 台式低速离心机 (检验科) | H1-16K |  | LAB-YQ-MYII- 116 | 湖南可成仪 器设备有限 公司
359 | 海南医科大学第 二附属医院 | 低速离心机(检验科) | KDC-1044 |  | LAB-YQ-SH- 506 | 安徽中科中 佳科学仪器 有限公司
360 | 海南医科大学第 二附属医院 | 低速离心机(检验科) | KDC-1044 |  | LAB-YQ-MYII- 115 | 安徽中科中 佳科学仪器 有限公司
361 | 海南医科大学第 二附属医院 | 医用低温离心机 (检验科) | L4-6KR |  | LAB-YQ-MYII- 120 | 湖南可成仪 器设备有限 公司
362 | 海南医科大学第 二附属医院 | 移液枪(检验科) | （20~200） μL |  | LAB-YQ-FZ- 707 | /
363 | 海南医科大学第 二附属医院 | 移液枪(检验科) | （0.5~10） μL |  | LAB-MYII-205 | RAGONLAB
364 | 海南医科大学第 二附属医院 | 移液枪(检验科) | （20~200） μL |  | LAB-YQ-FZ- 708 | Genex Beta
365 | 海南医科大学第 二附属医院 | 8通道移液枪(检验科) | （0.5~10） μL |  | LAB-YQ-FZ- 722 | RAGONLAB
366 | 海南医科大学第 二附属医院 | 移液枪(检验科) | （2~20） μL |  | LAB-MYII-206 | RAININ
367 | 海南医科大学第 二附属医院 | 移液枪(检验科) | （5~50） μL |  | LAB-MYII-211 | Thermo
368 | 海南医科大学第 二附属医院 | 移液枪(检验科) | （20~200） μL |  | LAB-MYII-212 | RAGONLAB
369 | 海南医科大学第 二附属医院 | 移液器(检验科) | （1~10） μL |  | LAB-YQ-WSW- 761 | Thermo
370 | 海南医科大学第 二附属医院 | 移液器(检验科) | （20~200） μL |  | LAB-YQ-SH- 706 | sartorius
371 | 海南医科大学第 二附属医院 | 移液器(检验科) | （0.5~10） μL |  | LAB-YQ-MYII- 106 | RAGONLAB
372 | 海南医科大学第 二附属医院 | 移液器(检验科) | （50~300） μL |  | LAB-YQ-WSW- 706 | RAGONLAB
373 | 海南医科大学第 二附属医院 | 移液器(检验科) | （30~300） μL |  | LAB-YQ-WSW- 705 | BIO-DL
374 | 海南医科大学第 二附属医院 | 移液器(检验科) | （20~200） μL |  | LAB-YQ-WSW- 704 | Genex Beta
375 | 海南医科大学第 二附属医院 | 移液器(检验科) | （20~200） μL |  | LAB-YQ-WSW- 702 | RAININ
376 | 海南医科大学第 二附属医院 | 血液冷藏箱（检验科） | MBR-1000 |  | LAB-YQ-SX- 040 | ALphavita
377 | 海南医科大学第 二附属医院 | 计时器(检验科) | / |  | LAB-YQ-FZ- 781 | /
378 | 海南医科大学第 二附属医院 | 冰箱温度计(检验科) | (-30~40)℃ |  | LAB-YQ-MY1- 807 | 明高
379 | 海南医科大学第 二附属医院 | 冰箱温度计(检验科) | (-30~40)℃ |  | LAB-YQ-MY1- 809 | 明高
380 | 海南医科大学第 二附属医院 | 计时器(检验科) | / |  | LAB-YQ-PX- 712 | 炼石商城
381 | 海南医科大学第 二附属医院 | 移液枪(检验科) | （100~1000） μL |  | LAB-YQ-FZ- 723 | eppendorf
382 | 海南医科大学第 二附属医院 | 移液枪(检验科) | （100~1000） μL |  | LAB-YQ-FZ- 717 | eppendorf
383 | 海南医科大学第 二附属医院 | 计时器(检验科) | / |  | LAB-YQ-FZ- 782 | /
384 | 海南医科大学第 二附属医院 | 计时器(检验科) | / |  | LAB-YQ-FZ- 784 | /
385 | 海南医科大学第 二附属医院 | 冰箱温度计(检验科) | (-30~40)℃ |  | LAB-YQ-MY1- 808 | 明高
386 | 海南医科大学第 二附属医院 | 计时器(检验科) | / |  | LAB-YQ-FZ- 785 | /
387 | 海南医科大学第 二附属医院 | 计时器(检验科) | / |  | LAB-YQ-FZ- 783 | /
388 | 海南医科大学第 二附属医院 | 血糖测试仪(检验科) | DM5281 |  | 010300047846 | 杭州恒升医 学科技有限 公司
389 | 海南医科大学第 二附属医院 | 血糖测试仪(检验科) | DM5281 |  | 010300047631 | 杭州恒升医 学科技有限 公司
390 | 海南医科大学第 二附属医院 | 血糖测试仪(检验科) | DM5281 |  | 010300047981 | 杭州恒升医 学科技有限 公司
391 | 海南医科大学第 二附属医院 | 血糖测试仪(检验科) | DM5281 |  | 010300047853 | 杭州恒升医 学科技有限 公司
392 | 海南医科大学第 二附属医院 | 血糖测试仪(检验科) | DM5281 |  | 010300047942 | 杭州恒升医 学科技有限 公司
393 | 海南医科大学第 二附属医院 | 血糖测试仪(检验科) | DM5281 |  | 010300047548 | 杭州恒升医 学科技有限 公司
394 | 海南医科大学第 二附属医院 | 量筒(检验科) | 500mL |  | LAB-YQ-WSW- 764 | /
395 | 海南医科大学第 二附属医院 | 玻璃吸管(检验科) | 10mL |  | LAB-YQ-JZ- 706 | /
396 | 海南医科大学第 二附属医院 | 移液器(检验科) | （100~1000） μL |  | LAB-YQ-SX- 047 | Genex Beta
397 | 海南医科大学第 二附属医院 | 移液器(检验科) | （100~1000） μL |  | LAB-YQ-SX- 044 | eppendorf
398 | 海南医科大学第 二附属医院 | 量筒(检验科) | 100mL |  | LAB-YQ-JZ- 718 | /
399 | 海南医科大学第 二附属医院 | 量筒(检验科) | 100mL |  | LAB-YQ-JZ- 717 | /
400 | 海南医科大学第 二附属医院 | 湿温度计(检验科) | (-30~50)℃ (20~100)%RH |  | LAB-YQ-JZ- 713 | 美达时
401 | 海南医科大学第 二附属医院 | 移液器(检验科) | （100~1000） μL |  | LZ15823 | Thermo
402 | 海南医科大学第 二附属医院 | 玻璃吸管(检验科) | 10mL |  | LAB-YQ-JZ- 705 | /
403 | 海南医科大学第 二附属医院 | 冰箱温度计(检验科) | (-30~40)℃ |  | LAB-YQ-MY1- 804 | 明高
404 | 海南医科大学第 二附属医院 | 分度吸管(检验科) | 0.5mL |  | 331 | 天波
405 | 海南医科大学第 二附属医院 | 冰箱温度计(检验科) | (-30~40)℃ |  | LAB-YQ-JZ- 711 | 明高
406 | 海南医科大学第 二附属医院 | 冰箱温度计(检验科) | (-30~40)℃ |  | LAB-YQ-JZ- 712 | 明高
407 | 海南医科大学第 二附属医院 | 冰箱温度计(检验科) | (-30~40)℃ |  | LAB-YQ-JZ- 710 | 明高
408 | 海南医科大学第 二附属医院 | 温湿度计(检验科) | (-30~50)℃ (20~100)%RH |  | LAB-YQ-MY1- 811 | 惠普生文具
409 | 海南医科大学第 二附属医院 | 温湿度表(检验科) | (-10~40)℃ (10~100)%RH |  | LAB-YQ-MY1- 810 | 博洋仪器
410 | 海南医科大学第 二附属医院 | 单道移液枪(检验科) | （100~1000） μL |  | LAB-YQ-MY1- 711 | RAGONLAB
411 | 海南医科大学第 二附属医院 | 冰箱温度计(检验科) | (-30~40)℃ |  | LAB-YQ-MY1- 801 | /
412 | 海南医科大学第 二附属医院 | 生物显微镜（检验科） | XSP-2C |  | LAB-YQ-SX- 035 | 江南
413 | 海南医科大学第 二附属医院 | 微柱卡孵育器 （检验科） | DGTHERM |  | 319- 0001729/LAB- YQ-SX-038 | GRIFOLS
414 | 海南医科大学第 二附属医院 | 生物显微镜（检验科） | CX23 |  | LAB-YQ-LJ- 514 | OLYMPUS
415 | 海南医科大学第 二附属医院 | 生物显微镜（检验科） | BX53 |  | LAB-YQ-LJ- 515 | OLYMPUS
416 | 海南医科大学第 二附属医院 | 生物显微镜（检验科） | CX21 |  | LAB-YQ-LJ- 519 | OLYMPUS
417 | 海南医科大学第 二附属医院 | 星星药品冷藏箱 （检验科） | YC-810WDF17- 12-25 |  | LAB-YQ-SX- 025 | 星星
418 | 海南医科大学第 二附属医院 | 星星药品冷藏箱 （检验科） | YC-810WDF17- 12-25 |  | LAB-YQ-SX- 024 | 星星
419 | 海南医科大学第 二附属医院 | 生物显微镜（检验科） | CX23 |  | LAB-YQ-LJ- 522 | OLYMPUS
420 | 海南医科大学第 二附属医院 | 血液保存箱（检验科） | MBR-107D(H) |  | LAB-YQ-SX- 027 | SANYO
421 | 海南医科大学第 二附属医院 | 血液保存箱（检验科） | HXC-358 |  | LAB-YQ-SX- 005 | Haier
422 | 海南医科大学第 二附属医院 | 通宝冷柜（检验科） | LG4-518FL |  | LAB-YQ-SX- 026 | 通宝
423 | 海南医科大学第 二附属医院 | 计时器(检验科) | / |  | LAB-MYII-208 | /
424 | 海南医科大学第 二附属医院 | 电热恒温水浴箱 （检验科） | SSW-420 |  | LAB-YQ-SX- 029 | 上海博迅实 业有限公司 医疗设备厂
425 | 海南医科大学第 二附属医院 | 电热恒温水浴箱 （检验科） | HH.W |  | LAB-YQ-SX- 028 | 绍兴市苏珀 仪器有限公 司
426 | 海南医科大学第 二附属医院 | 温湿度计(检验科) | (-30~50)℃ (20~100)%RH |  | LAB-MYII-209 | 广东省汕头 市惠普生文 具荣誉出品
427 | 海南医科大学第 二附属医院 | 移液器(检验科) | （100~1000） μL |  | LAB-YQ-MYII- 107 | sartorius
428 | 海南医科大学第 二附属医院 | 玻璃吸管(检验科) | (0.5~5)mL |  | LAB-YQ-SH- 705 | /
429 | 海南医科大学第 二附属医院 | 冰箱温度计(检验科) | (-30~40)℃ |  | LAB-YQ-SH- 805 | 明高
430 | 海南医科大学第 二附属医院 | 冰箱温度计(检验科) | （-30~50） ℃ |  | LAB-YQ-SH- 804 | /
431 | 海南医科大学第 二附属医院 | 干式恒温器（检验科） | K30 |  | LAB-YQ-MYII- 119 | 湖南可成仪 器设备有限 公司
432 | 海南医科大学第 二附属医院 | 移液枪(检验科) | （200~1000） μL |  | LAB-MYII-210 | RAGONLAB
433 | 海南医科大学第 二附属医院 | 温湿度计(检验科) | (-30~50)℃ (20~100)%RH |  | LAB-YQ-SJCK- 601 | 美达时
434 | 海南医科大学第 二附属医院 | 计时器(检验科) | / |  | LAB-YQ-WSW- 746 | /
435 | 海南医科大学第 二附属医院 | 移液器(检验科) | （200~1000） μL |  | LAB-YQ-WSW- 709 | RAGONLAB
436 | 海南医科大学第 二附属医院 | 二氧化碳检测仪 (检验科) | GDAP-V10 |  | LAB-YQ-WSW- 568 | 辉感科技 （上海）有 限公司
437 | 海南医科大学第 二附属医院 | 电热恒温水槽 （检验科） | SSW-600-2S |  | LAB-YQ-LJ- 507 | 上海博迅实 业有限公司 医疗设备厂
438 | 海南医科大学第 二附属医院 | 低速离心机(检验科) | TD3 |  | LAB-YQ-WSW- 567 | 上海卢湘仪 离心机仪器 有限公司
439 | 海南医科大学第 二附属医院 | 低速离心机(检验科) | BY600C |  | LAB-YQ-WSW- 543 | 北京白洋医 疗器械有限 公司
440 | 海南医科大学第 二附属医院 | 医用离心机(检验科) | BYGJ8 |  | LAB-YQ-WSW- 542 | 北京白洋医 疗器械有限 公司
441 | 海南医科大学第 二附属医院 | 医用离心机(检验科) | L3-5K |  | KC2023051700 1DZ | 湖南可成仪 器设备有限 公司
442 | 海南医科大学第 二附属医院 | 固定式混匀仪(检验科) | MX-F |  | LAB-YQ-JH- 018 | RAGONLAB
443 | 海南医科大学第 二附属医院 | 台式高速冷冻离 心机(检验科) | HF-15R |  | LAB-YQ-JH- 024 | 上海力申科 学仪器有限 公司
444 | 海南医科大学第 二附属医院 | 低速离心机(检验科) | BY-400 |  | LAB-YQ-MYl- 510 | 北京白洋医 疗器械有限 公司
445 | 海南医科大学第 二附属医院 | 医用离心机(检验科) | L3-5K |  | LAB-YQ-PX- 508 | 湖南可成仪 器设备有限 公司
446 | 海南医科大学第 二附属医院 | 高速离心机(检验科) | TG-15 |  | LAB-YQ-PX- 502 | 四川蜀科仪 器有限公司
447 | 海南医科大学第 二附属医院 | 台式低速大容量 离心机(检验科) | DD5 |  | DD5B19070971 /LAB-YQ-JZ- 510 | 湖南赫西仪 器装备有限 公司
448 | 海南医科大学第 二附属医院 | 医用离心机(检验科) | TDZ5-WS |  | X201605031 | 湘立
449 | 海南医科大学第 二附属医院 | 低速离心机(检验科) | KDC-40 |  | LAB-YQ-JZ- 509 | 科大创新股 份有限公司 中佳分公司
450 | 海南医科大学第 二附属医院 | 低速离心机(检验科) | KDC-1044 |  | LAB-YQ-MYl- 508 | 安徽中科中 佳科学仪器 有限公司
451 | 海南医科大学第 二附属医院 | 微电脑采液控制 器（检验科） | CZK-IIC |  | LAB-YQ-SX- 034 | 苏州市医用 仪器厂
452 | 海南医科大学第 二附属医院 | 医用冷藏保存箱 （检验科） | / |  | LAB-YQ-JZ- 524 | 中科都菱
453 | 海南医科大学第 二附属医院 | 酶标分析仪（检验科） | DNM-9606 |  | M40218040030 /LAB-YQ-MYl- 512 | 北京普朗新 技术有限公 司
454 | 海南医科大学第 二附属医院 | DB-B2生物组织烤 片机（检验科） | X1520T |  | 201507180000 1560/LAB-YQ- WSW-501 | 深圳市鑫豪 迈科技有限 公司
455 | 海南医科大学第 二附属医院 | 蒸汽灭菌器（检验科） | XG1.UCD-100S |  | 2023A976 | 山东新华医 疗器械股份 有限公司
456 | 海南医科大学第 二附属医院 | 医用冷藏保存箱 （检验科） | MPC-5V316 |  | LAB-YQ-JZ- 523 | 中科都菱
457 | 海南医科大学第 二附属医院 | 微电脑采液控制 器（检验科） | CZK-IIC |  | LAB-YQ-SX- 033 | 苏州市医用 仪器厂
458 | 海南医科大学第 二附属医院 | 冷藏冷冻冰箱 （检验科） | BCD-236WKY |  | LAB-YQ-JZ- 519 | Ronshen
459 | 海南医科大学第 二附属医院 | 通宝冷柜（检验科） | LG4-238 |  | LAB-YQ-JZ- 520 | 通宝
460 | 海南医科大学第 二附属医院 | 生物安全柜（检验科） | HFsafe- 1200LC(A2) |  | 072012LC6238 /LAB-YQ-MYl- 511 | 上海力申科 学仪器有限 公司
461 | 海南医科大学第 二附属医院 | 数显混匀器(检验科) | WZR-H6000 |  | LAB-YQ-MYl- 535 | 爱林
462 | 海南医科大学第 二附属医院 | 温度计(检验科) | （0~50） ℃ |  | LAB-YQ-YC- 725 | /
463 | 海南医科大学第 二附属医院 | 温度计(检验科) | （-30~40） ℃ |  | LAB-YQ-YC- 703 | /
464 | 海南医科大学第 二附属医院 | 量筒(检验科) | 100mL |  | LAB-YQ-YC- 714 | /
465 | 海南医科大学第 二附属医院 | 温湿度计(检验科) | （-30~50） ℃ （20~100）%RH |  | LAB-YQ-YC- 716 | 惠普生文具
466 | 海南医科大学第 二附属医院 | 医用冷藏保存箱 (检验科) | MPC-5V316 |  | LAB-YQ-MYl- 538 | /
467 | 海南医科大学第 二附属医院 | 快速孵育器(检验科) | MKF-6 |  | 201508437/LA B-YQ-MYI-506 | 成都盖森电 子设备
468 | 海南医科大学第 二附属医院 | X射线计算机体层 摄影设备全身用X 线CT(放射科） | Aquilion ONE TSX-301 C |  | 7EB18Z2094/6 830040006 | GE
469 | 海南医科大学第 二附属医院 | X射线机体层摄影 设备（放射科) | SOMATOM |  | Defintition | SIEMENS
470 | 海南医科大学第 二附属医院 | CT(放射科） | lightsreed |  | 82421170019 | GE
471 | 海南医科大学第 二附属医院 | X射线计算机体层 摄影设备（放射 科） | Revolution CT |  | 670447HMZ/68 30040007 | GE
472 | 海南医科大学第 二附属医院 | 数字化医用X射线 摄影系统（急诊 科） | Multix Fusion Max |  | 20369/683002 0006 | SIEMENS
473 | 海南医科大学第 二附属医院 | DR（放射科） | Digital Dlagnost syetem VR |  | 11000305 | PHILIPS
474 | 海南医科大学第 二附属医院 | CT(放射科） | MX16 |  | P16C110012/6 830010007 | PHILIPS
475 | 海南医科大学第 二附属医院 | X射线计算机体层 摄影设备（急诊 科） | SOMATOM go.NOW |  | 11061618/683 0040004 | SIEMENS
476 | 海南医科大学第 二附属医院 | X射线计算机体层 摄影设备（国际 医学中心） | Uct960+ |  | 860206 | 上海联影医 疗科技股份 有限公司
477 | 海南医科大学第 二附属医院 | 磁共振（国际医学中心） | UMR770 |  | 120138 | UNITED IMAGING
478 | 海南医科大学第 二附属医院 | 超声诊断仪（超声科） | VolusonE10 |  | E82721 | 奥地利通用 电气医疗两 合公司
479 | 海南医科大学第 二附属医院 | X射线计算机体层 摄影设备（体检 科） | Uct500 |  | 606126 | 上海联影医 疗科技股份 有限公司
480 | 海南医科大学第 二附属医院 | 数字化医用X射线 摄影系统（体检 科） | Ysio |  | 50303/683001 0015 | SIEMENS
481 | 海南医科大学第 二附属医院 | 移动式数字摄影X 系统（放射科） | MUX-200D |  | 6.2E44 | 上海联影医 疗科技股份 有限公司
482 | 海南医科大学第 二附属医院 | 彩色多普勒超声 系统（超声科） | Nuewa R9 |  | JB1-16000039 | mindray
483 | 海南医科大学第 二附属医院 | 超声诊断仪（超声科） | VolusonE10 |  | E62316/68230 20016 | 奥地利通用 电气医疗两 合公司
484 | 海南医科大学第 二附属医院 | DR（放射科） | AXIOM Aristos Vx |  | 2083 | SIEMENS
485 | 海南医科大学第 二附属医院 | 彩色多普勒超声 系统（超声科） | S60 EXP |  | 822511461 | 深圳开立生 物医疗科技 股份有限公 司
486 | 海南医科大学第 二附属医院 | 彩色多普勒超声 系统（超声科） | Resina7 |  | 7V-68000174 | mindray
487 | 海南医科大学第 二附属医院 | 数字化彩色超声 波诊断装置（超 声科） | Nobius |  | 20618335 | HITACHI
488 | 海南医科大学第 二附属医院 | 超声台车（超射 科） | UMT-500 |  | 7E-7B001030 | mindray
489 | 海南医科大学第 二附属医院 | 移动式数字化医 用X射线摄影系统 （放射科） | WDR 380i |  | 422356 | 上海联影医 疗科技股份 有限公司
490 | 海南医科大学第 二附属医院 | 超声诊断仪（超声科） | VolusonE8 |  | Di4140/68230 20004 | 奥地利通用 电气医疗两 合公司
491 | 海南医科大学第 二附属医院 | 超声诊断仪（超声科） | VolusonE8 |  | D23161/68230 20017 | 奥地利通用 电气医疗两 合公司
492 | 海南医科大学第 二附属医院 | 彩色超声诊断设 备（超声科） | ALOKA ARIETTA 850 |  | G31 97142 | 富士胶片医 疗健康株式 会社
493 | 海南医科大学第 二附属医院 | 彩色多普勒超声 系统（超声科） | Resona R MV |  | JQ2-3B00069 | mindray
494 | 海南医科大学第 二附属医院 | 彩色超声诊断系 统（超声科） | EPIQ7C |  | 453562048783 | PHILIPS
495 | 海南医科大学第 二附属医院 | 彩色超声诊断设 备（超声科） | ALOKA ARIETTA 850 |  | G3197140 | 富士胶片医 疗健康株式 会社
496 | 海南医科大学第 二附属医院 | 超声诊断系统 （超声科） | ACUSON Sequoia |  | 800558 | SIEMENS
497 | 海南医科大学第 二附属医院 | 彩色超声诊断仪 （超声科） | VividE9 |  | 82438170029 | GE
498 | 海南医科大学第 二附属医院 | 数字化彩色超声 波诊断装置（超 声科） | ARIETTA70 |  | 20599635/682 3020034 | 株式会社日 立制作所
499 | 海南医科大学第 二附属医院 | 彩色超声诊断系 统（超声科） | EPIQ 7 |  | US518B0250/6 823050011 | PHILIPS
500 | 海南医科大学第 二附属医院 | 彩色多普勒超声 系统（超声科） | Resona R MV |  | JQ2- 03B000081 | mindray
501 | 海南医科大学第 二附属医院 | 彩色多普勒超声 系统（超声科） | Eagus R9 |  | JB3-16000002 | mindray
502 | 海南医科大学第 二附属医院 | 移动式数字摄影X 线系统（放射 科） | MUX-200D |  | 6.2E43 | 北京岛津医 疗器械有限 公司
503 | 海南医科大学第 二附属医院 | 彩色超声诊断设 备（超声科） | ALOKA ARIETTA 850 |  | G3197141 | 富士胶片医 疗健康株式 会社
504 | 海南医科大学第 二附属医院 | 超声台车（超射 科） | UMT-500 |  | 7E-38009642 | mindray
505 | 海南医科大学第 二附属医院 | 血液透析装置 （血液净化室） | AK96 |  | 24009/684504 0032 | GAMBRO
506 | 海南医科大学第 二附属医院 | 血液透析装置 （血液净化室） | AK96 |  | 23892/684504 0034 | GAMBRO
507 | 海南医科大学第 二附属医院 | 血液透析装置 （血液净化室） | AK96 |  | 23778/684504 0031 | GAMBRO
508 | 海南医科大学第 二附属医院 | 血液透析装置 （血液净化室） | AK96 |  | 24845/684504 0030 | GAMBRO
509 | 海南医科大学第 二附属医院 | 血液透析装置 （血液净化室） | AK96 |  | 26968/684504 0035 | GAMBRO
510 | 海南医科大学第 二附属医院 | 血液透析装置 （血液净化室） | AK96 |  | 23940/684504 0036 | GAMBRO
511 | 海南医科大学第 二附属医院 | 血液透析滤过装 置（血液净化 室） | NCU-18 |  | 22DJ11645 | 涩谷工业株 式会社
512 | 海南医科大学第 二附属医院 | 血液透析装置 （血液净化室） | 4008S |  | 5VCAOJRV | Fresenius Meical Care
513 | 海南医科大学第 二附属医院 | 血液透析过滤机 （血液净化室） | 4008S |  | 5VCAOL9M/684 5040048 | Fresenius
514 | 海南医科大学第 二附属医院 | 单人透析机（血 液净化室） | SURDIAL |  | 12AS2415/684 5040027 | NIPRO
515 | 海南医科大学第 二附属医院 | 单人透析机（血 液净化室） | SURDIAL |  | 12AS2411/684 5040028 | NIPRO
516 | 海南医科大学第 二附属医院 | 单人透析机（血 液净化室） | SURDIAL 55 |  | 08T6168/6845 040018 | NIPRO
517 | 海南医科大学第 二附属医院 | 血液透析设备 （血液净化室） | 4008S |  | 5VCAOJRR/684 5040054 | Fresenius
518 | 海南医科大学第 二附属医院 | 血液透析设备 （血液净化室） | 4008S |  | 5VCAOJRK/684 5040056 | Fresenius
519 | 海南医科大学第 二附属医院 | 血液透析设备 （血液净化室） | 4008S |  | 5VCAOJXA/684 5040058 | Fresenius
520 | 海南医科大学第 二附属医院 | 血液透析设备 （血液净化室） | 4008S |  | 5VCAOJXG/684 5040057 | Fresenius
521 | 海南医科大学第 二附属医院 | 血液透析滤过装 置（血液净化 室） | NCU-18 |  | 22DJ11644 | NIPRO
522 | 海南医科大学第 二附属医院 | 血液透析设备 （血液净化室） | 4008S |  | 5VCAOJNL/684 5040053 | Fresenius Meical Care
523 | 海南医科大学第 二附属医院 | 血液透析设备 （血液净化室） | 4008S |  | 5VCAOJH1/684 5040049 | Fresenius Meical Care
524 | 海南医科大学第 二附属医院 | 血液透析设备 （血液净化室） | 4008S |  | 5VCAOJRN/684 5040050 | Fresenius Meical Care
525 | 海南医科大学第 二附属医院 | 血液透析设备 （血液净化室） | 4008S |  | 5VCAOJRV/684 5040052 | Fresenius Meical Care
526 | 海南医科大学第 二附属医院 | 单人透析机（血 液净化室） | SURDIAL 55 |  | 11AS2183/684 5040052 | Fresenius Meical Care
527 | 海南医科大学第 二附属医院 | 血液透析装置 （血液净化室） | AK96 |  | 23963/684504 0029 | GAMBRO
528 | 海南医科大学第 二附属医院 | 血液透析装置 （血液净化室） | 4008S |  | 5VCAOL98/684 5040042 | Fresenius Meical Care
529 | 海南医科大学第 二附属医院 | 血液透析设备 （血液净化室） | 4008S |  | 5VCAOJW6/684 5040072 | Fresenius Meical Care
530 | 海南医科大学第 二附属医院 | 单人透析机（血 液净化室） | SURDIAL 55 |  | 12AS2414/684 5040020 | NIPRO
531 | 海南医科大学第 二附属医院 | 血液透析装置 （血液净化室） | 4008S |  | 5VCAOL9Q/684 5040043 | Fresenius Meical Care
532 | 海南医科大学第 二附属医院 | 血液透析装置 （血液净化室） | 4008S |  | 5VCAOJRL/684 5040062 | Fresenius Meical Care
533 | 海南医科大学第 二附属医院 | 血液透析装置 （血液净化室） | 4008S |  | 5VCAOJXF/684 5040061 | Fresenius Meical Care
534 | 海南医科大学第 二附属医院 | 血液透析装置 （血液净化室） | 4008S |  | 5VCAOJRJ/684 5040060 | Fresenius Meical Care
535 | 海南医科大学第 二附属医院 | 血液透析设备 （血液净化室） | 4008S |  | 5VCAOJR7/684 5040051 | Fresenius Meical Care
536 | 海南医科大学第 二附属医院 | 血液透析机（血 液净化室） | 4008S |  | 5VCAOJRE/684 5040067 | Fresenius Meical Care
537 | 海南医科大学第 二附属医院 | 血液透析机（血 液净化室） | 4008S |  | 5VCAOJRQ/684 5040064 | Fresenius Meical Care
538 | 海南医科大学第 二附属医院 | 血液透析机（血 液净化室） | 4008S |  | 5VCAOJRS/684 5040065 | Fresenius Meical Care
539 | 海南医科大学第 二附属医院 | 血液透析机（血 液净化室） | 4008S |  | 5VCAOJRB/684 5040066 | Fresenius Meical Care
540 | 海南医科大学第 二附属医院 | 血液透析过滤装 置（血液净化中 心） | NCU-18 |  | 22DJ11650 | NIPRO
541 | 海南医科大学第 二附属医院 | 血液透析过滤装 置（血液净化中 心） | NCU-18 |  | 23DG2929 | NIPRO
542 | 海南医科大学第 二附属医院 | 血液透析过滤设 备（血液净化 室） | 4008S+ONLINEPIUS |  | 5UCAOL9B/684 5040041 | Fresenius Meical Care
543 | 海南医科大学第 二附属医院 | 血液透析机（血 液净化室） | 4008S |  | 5VCAOJNX/684 5040063 | Fresenius Meical Care
544 | 海南医科大学第 二附属医院 | 单人透析机（血 液净化室） | SURDIAL |  | 08T6166/6845 040015 | NIPRO
545 | 海南医科大学第 二附属医院 | 单人透析机（血 液净化室） | SURDIAL |  | 09T6875/6845 040014 | NIPRO
546 | 海南医科大学第 二附属医院 | 血液透析装置 （血液净化室） | AK96 |  | 23777/684504 0033 | GAMBRO
547 | 海南医科大学第 二附属医院 | 单人透析机（血 液净化室） | SURDIAL |  | 07T5751/6845 040011 | NIPRO
548 | 海南医科大学第 二附属医院 | 单人透析机（血 液净化室） | SURDIAL |  | 09T7264/6845 040012 | NIPRO
549 | 海南医科大学第 二附属医院 | 单人透析机（血 液净化室） | SURDIAL |  | 07T5750/6845 040010 | NIPRO
550 | 海南医科大学第 二附属医院 | 单人透析机（血 液净化室） | SURDIAL |  | 09T6883/6845 040009 | NIPRO
551 | 海南医科大学第 二附属医院 | 单人透析机（血 液净化室） | SURDIAL55 |  | 11AS2302/684 5040025 | NIPRO
552 | 海南医科大学第 二附属医院 | 单人透析机（血 液净化室） | 4008S |  | 09T7265 | Fresenius Meical Care
553 | 海南医科大学第 二附属医院 | 单人透析机（血 液净化室） | SURDIAL55 |  | 11AS2303/684 5040024 | NIPRO
554 | 海南医科大学第 二附属医院 | 血液透析设备 （血液净化室） | 4008S |  | 5VCAOL90/684 5040024 | Fresenius
555 | 海南医科大学第 二附属医院 | 血液透析滤过装 置（血液净化 室） | 5008 |  | 3VEAX989 | Fresenius
556 | 海南医科大学第 二附属医院 | 单人透析机（血 液净化室） | 4008S+ONLINEPLUS |  | 6845040044 | Fresenius Meical Care
557 | 海南医科大学第 二附属医院 | 单人透析机（血 液净化室） | SURDIAL |  | 08T5902/6845 040006 | NIPRO
558 | 海南医科大学第 二附属医院 | 单人透析机（血 液净化室） | SURDIAL |  | 08T5902/6845 040006 | NIPRO
559 | 海南医科大学第 二附属医院 | 单人透析机（血 液净化室） | SURDIAL |  | 08T6164 | NIPRO
560 | 海南医科大学第 二附属医院 | 单人透析机（血 液净化室） | SURDIAL |  | 08T6161/6845 040005 | NIPRO
561 | 海南医科大学第 二附属医院 | 血液透析机（血 液净化室） | 4008S |  | 5UCAOJRD/684 5040069 | Fresenius Meical Care
562 | 海南医科大学第 二附属医院 | 血液透析机（血 液净化室） | 4008S |  | 5UCAOJRF/684 5040070 | Fresenius Meical Care
563 | 海南医科大学第 二附属医院 | 单人透析机（血 液净化室） | SURDIAL |  | 08T5401/6845 040017 | NIPRO
564 | 海南医科大学第 二附属医院 | 血液透析过滤机 （血液净化室） | 4008S+ONLINEPLUS |  | 5UCAOL9A/684 5040047 | Fresenius Meical Care
565 | 海南医科大学第 二附属医院 | 血液透析装置 （血液净化室） | AK96 |  | 23773/684504 0038 | GAMBRO
566 | 海南医科大学第 二附属医院乌石 分院 | 商用阴凉冷藏柜 | FL-400 |  | WSJ-PT-01 | 华丽电器
567 | 海南医科大学第 二附属医院乌石 分院 | 血气电解质分析仪 | Vitagas 8E |  | BV0621040011 | 深圳市康立 生物医疗有 限公司
568 | 海南医科大学第 二附属医院乌石 分院 | 电冰箱 | BCD-208/X1 |  | WSJ-PT-02 | Ronshen
569 | 海南医科大学第 二附属医院乌石 分院 | 电热恒温水浴箱 | H.SWX-600BS |  | 1106364048 | 上海新苗医 疗器械制造 有限公司
570 | 海南医科大学第 二附属医院乌石 分院 | C形臂 | XHA-200 |  | WS-SSS-ZY-18 | SHIMADZVL
571 | 海南医科大学第 二附属医院乌石 分院 | 全自动凝血分析仪 | CA-660 |  | 13833 | sy smex
572 | 海南医科大学第 二附属医院乌石 分院 | 全自动血细胞分析仪 | BC-5180CRP |  | Su-88002497 | mindray
573 | 海南医科大学第 二附属医院乌石 分院 | 生物显微镜 | XSP-6C |  | 1202789 | /
574 | 海南医科大学第 二附属医院乌石 分院 | 尿液分析仪 | untest-200B |  | 200B09158 | 桂林市医疗 电子仪器厂
575 | 海南医科大学第 二附属医院乌石 分院 | 电冰箱 | BCD-196KTX |  | WSJ-PT-04 | Haier
576 | 海南医科大学第 二附属医院乌石 分院 | CT | SCE-7000TS |  | WS-FSK-2Y-02 | 北京岛津医 疗器械有限 公司
577 | 海南医科大学第 二附属医院乌石 分院 | DR | R-20J |  | 64H025-02 | 北京岛津医 疗器械有限 公司
578 | 海南医科大学第 二附属医院乌石 分院 | 电动吸引器（无 油式）（压力 表） | 7A-23D | 只检压 力表 | 1906021828 | yuwell
579 | 海南医科大学第 二附属医院乌石 分院 | 浮标式氧气吸入 器 | YHX-B |  | 16.11.2109 | 上海华谊医 用器械有限 公司
580 | 海南医科大学第 二附属医院乌石 分院 | 浮标式氧气吸入 器 | XY-9813 |  | 21120920 | yuwell
581 | 海南医科大学第 二附属医院乌石 分院 | 注射泵 | HF-620A |  | 620121110040 | HEPHO
582 | 海南医科大学第 二附属医院乌石 分院 | 注射泵 | HF-610A |  | 610121110026 | HEPHO
583 | 海南医科大学第 二附属医院乌石 分院 | 呼吸机 | SD-H3000C |  | 132109114 | 天津森迪恒 生科技发展 有限公司
584 | 海南医科大学第 二附属医院乌石 分院 | 超声诊断系统 | ACUSON X300 |  | 321788 | SIEMENS
585 | 海南医科大学第 二附属医院乌石 分院 | 呼吸机 | Sevina |  | ASCN-0091 | Drager
586 | 海南医科大学第 二附属医院乌石 分院 | 高频电刀 | GD308-D |  | 4100904 | 常州市迪诺 医疗科技有 限公司
587 | 海南医科大学第 二附属医院乌石 分院 | 干式荧光免疫分析仪 | WA-I |  | WSJ-ZY-13 | 广州科方生 物技术股份 有限公司
588 | 海南医科大学第 二附属医院乌石 分院 | 低速离心机 | KDC-40 |  | 2011200156 | 安徽中科中 佳科学仪器 有限公司
589 | 海南医科大学第 二附属医院乌石 分院 | 低速离心机 | KDC-40 |  | 20111000979 | 安徽中科中 佳科学仪器 有限公司
590 | 海南医科大学第 二附属医院乌石 分院 | 注射泵 | SK-500I |  | 11100162 | 深圳市深科 医疗器械技 术开发有限 公司
591 | 海南医科大学第 二附属医院乌石 分院 | 注射泵 | SK-500I |  | 11100379 | 深圳市深科 医疗器械技 术开发有限 公司
592 | 海南医科大学第 二附属医院乌石 分院 | 注射泵 | SK-500III |  | 11100424 | 深圳市深科 医疗器械技 术开发有限 公司
593 | 海南医科大学第 二附属医院乌石 分院 | 麻醉系统 | Fabius Plus | 只做呼 吸机部 分 | USCK-2006 | Drager
594 | 海南医科大学第 二附属医院乌石 分院 | 麻醉系统 | Fabius Plus | 只做呼 吸机部 分 | USDA-2001 | Drager
595 | 海南医科大学第 二附属医院乌石 分院 | 商用阴凉冷藏柜 | FL-400 |  | WSJ-PT-06 | 华丽电器
596 | 海南医科大学第 二附属医院乌石 分院 | 电动吸引器（压力表） | YX932D |  | C1.20.178 | 上海宝佳医 疗器械有限 公司
597 | 海南医科大学第 二附属医院乌石 分院 | 高频电刀 | GD308-D |  | 4100902 | 常州市迪诺 医疗科技有 限公司
598 | 海南医科大学第 二附属医院乌石 分院 | 全自动动态血沉 仪 | ESR-30 |  | 12300116 | 上海迅达医 疗仪器有限 公司
599 | 海南医科大学第 二附属医院乌石 分院 | 电解质分析仪 | K-Lite8B |  | KJ02D1907002 2 | 梅州康立高 科技术有限 公司
600 | 海南医科大学第 二附属医院乌石 分院 | 糖化血红蛋白分析仪 | HB-1000 |  | HB1000A1WA20 220300004 | 武汉明德生 物技术股份 有限公司
601 | 海南医科大学第 二附属医院乌石 分院 | 电冰箱 | BCD-202M/TC |  | WSJ-PT-05 | Ronshen
602 | 海南医科大学第 二附属医院乌石 分院 | 药品阴凉冷藏柜 | FL-400 |  | WSJ-PT-03 | 华丽电器
603 | 海南医科大学第 二附属医院乌石 分院 | 电热恒温鼓风干燥箱 | DHG |  | 1111326074 | 上海新苗医 疗器械制造 有限公司
604 | 海南医科大学第 二附属医院乌石 分院 | 全自动发光免疫 分析仪 | AE-180 |  | FB- 1907001646 | HTBIOME
605 | 海南医科大学第 二附属医院乌石 分院 | 特定蛋白分析仪 | HP-AFS/3 |  | HP2103030207 7 | 石家庄禾恒 生物技术股 份有限公司
606 | 海南医科大学第 二附属医院乌石 分院 | 浮标式氧气吸入 器 | / |  | 110128499 | GARIN
607 | 海南医科大学第 二附属医院乌石 分院 | 除颤仪 | Zollmseri |  | WSZ-MJ-ZY-06 | ZOLLMS
608 | 海南医科大学第 二附属医院乌石 分院 | 浮标式氧气吸入 器 | XY-98B |  | 220301680 | yuwell
609 | 海南医科大学第 二附属医院乌石 分院 | 浮标式氧气吸入 器 | XY-98B |  | 220301677 | yuwell
610 | 海南医科大学第 二附属医院乌石 分院 | 浮标式氧气吸入 器 | XY-98B |  | 100710069 | yuwell
611 | 海南医科大学第 二附属医院乌石 分院 | 浮标式氧气吸入 器 | XY-98B |  | 10095325 | yuwell
612 | 海南医科大学第 二附属医院乌石 分院 | 浮标式氧气吸入 器 | XY-98B |  | 101020560 | yuwell
613 | 海南医科大学第 二附属医院乌石 分院 | 浮标式氧气吸入 器 | XY-98B |  | 5811042 | yuwell
614 | 海南医科大学第 二附属医院乌石 分院 | 电动吸引器（压力表） | 7A-23D |  | 1811011397 | yuwell
615 | 海南医科大学第 二附属医院乌石 分院 | 呼吸机 | SV350 |  | GA-31015002 | mindray
616 | 海南医科大学第 二附属医院乌石 分院 | 注射泵 | HF-620A |  | 620121110042 | 东莞烜丰医 疗科技有限 公司
617 | 海南医科大学第 二附属医院乌石 分院 | 浮标式氧气吸入 器 | XY-02A |  | 20041851 | /
618 | 海南医科大学第 二附属医院乌石 分院 | 注射泵 | SK-500I |  | 11100357 | 深圳市深科 医疗器械技 术开发有限 公司
619 | 海南医科大学第 二附属医院乌石 分院 | 注射泵 | HF-610A |  | 610121110022 | 东莞烜丰医 疗科技有限 公司
620 | 海南医科大学第 二附属医院乌石 分院 | 注射泵 | HF-620A |  | 620121110041 | 东莞烜丰医 疗科技有限 公司
621 | 海南医科大学第 二附属医院乌石 分院 | 注射泵 | SK-500I |  | 11100090 | 深圳市深科 医疗器械技 术开发有限 公司
622 | 海南医科大学第 二附属医院乌石 分院 | 浮标式氧气吸入 器 | XY-98B |  | 220301678 | yuwell
623 | 海南医科大学第 二附属医院乌石 分院 | 浮标式氧气吸入 器 | XY-02A |  | 20041475 | /
624 | 海南医科大学第 二附属医院乌石 分院 | 浮标式氧气吸入 器 | / |  | 1072072 | /
625 | 海南医科大学第 二附属医院乌石 分院 | 浮标式氧气吸入 器 | / |  | 101003076 | GARIN
626 | 海南医科大学第 二附属医院乌石 分院 | 浮标式氧气吸入 器 | XY-98B |  | 211101182 | yuwell
627 | 海南医科大学第 二附属医院 | 彩色多普勒超声 系统（超声科） | Resona I9 |  | KF8-16000034 | mindray
628 | 海南医科大学第 二附属医院 | 彩色超声诊断系 统（超声科） | EPIQ 7C |  | 453582048783 | PHILIPS
629 | 海南医科大学第 二附属医院 | 彩色多普勒超声 系统(体检科） | DC-70 |  | CAE- 7A000552/682 3020039 | mindray
630 | 海南医科大学第 二附属医院 | 彩色多普勒超声 系统（急诊科） | DC-8 |  | QE- 26000341/682 3020011 | mindray
631 | 海南医科大学第 二附属医院 | 彩色多普勒超声 系统（体检科） | Resona I9 |  | KF8- 160000135/68 23020043 | mindray
632 | 海南医科大学第 二附属医院 | 彩色多普勒超声 系统（体检科） | Resona R MV |  | JQ2-3B000083 | mindray
633 | 海南医科大学第 二附属医院 | 彩色多普勒超声 系统（体检科） | Resona R MV |  | JQ2-3B000082 | mindray
634 | 海南医科大学第 二附属医院 | 彩色超声诊断仪 （体检科） | Prosound a7 |  | 6823050009 | Prosound
635 | 海南医科大学第 二附属医院 | 彩色多普勒超声 系统(体检科） | Resona 7EXP |  | JK1- 09000046/682 3050024 | mindray
636 | 海南医科大学第 二附属医院 | 彩色多普勒超声 系统（超声科） | Resona R MV |  | JQ2-3B000080 | mindray
637 | 海南医科大学第 二附属医院 | 彩色超声诊断系 统（国际医学中 心） | EPIQ 7C |  | US016B0509/6 823020029 | PHILIPS
638 | 海南医科大学第 二附属医院 | 便携式彩色超声 诊断系统（心外 科） | CX50 |  | SG51900200/6 823050018 | PHILIPS
639 | 海南医科大学第 二附属医院 | 彩色超声诊断系 统（超声科） | EPIQ 7C |  | US224B0636 | PHILIPS
640 | 海南医科大学第 二附属医院 | 彩色超声诊断仪 （急诊科） | VividE95 |  | AV11903 | 通用电气威 美达超声设 备有限公司
641 | 海南医科大学第 二附属医院 | 彩色多普勒超声 系统（超声科） | Resona I9 |  | JA8-16000082 | mindray
642 | 海南医科大学第 二附属医院 | 超声诊断仪（超声科） | VolusonE10 |  | E82718 | 奥地利通用 电气医疗两 合公司
643 | 海南医科大学第 二附属医院 | 数字化彩色超声 波诊断装置（超 声科） | HIXISION Ascendus |  | G3001240B/68 23020015 | HITACHI
644 | 海南医科大学第 二附属医院 | 彩色多普勒超声 系统(急诊科） | Resona 8EXP |  | JK5-08000073 | mindray
645 | 海南医科大学第 二附属医院 | 数显卡尺(检验科） | （0~150）mm |  | LAB-YQ-WSW- 747 | 上海恒量量 具有限公司
646 | 海南医科大学第 二附属医院 | 医用离心机（检 验科临检组） | L3-5K |  | LAB-YQ-LJ- 506 | 湖南可成仪 器设备有限 公司
647 | 海南医科大学第 二附属医院 | 低速多管架自动 平衡离心机（检 验科急诊组） | TDZ5-WS |  | LAB-YQ-JZ- 508 | 湖南湘立
648 | 海南医科大学第 二附属医院 | 低速离心机（检 验科免疫一组） | KDC-40 |  | LAB-YQ-MY1- 509 | 合肥科大
649 | 海南医科大学第 二附属医院 | 台式高速离心机 （检验科分子 组） | H2-16K |  | LAB-YQ-FZ- 567 | 湖南可成仪 器设备有限 公司
650 | 海南医科大学第 二附属医院 | 低速离心机（检 验科分子组） | SC-3612 |  | LAB-YQ-FZ- 527 | 安徽中科
651 | 海南医科大学第 二附属医院 | 台式低速离心机 （检验科免疫二 组） | TD5A |  | LAB-YQ-MYII- 202 | 湘仪
652 | 海南医科大学第 二附属医院 | 低速离心机（检 验科免疫一组） | BY-400C |  | LAB-YQ-MY1- 510 | 北京白洋
653 | 海南医科大学第 二附属医院 | 医用离心机（检 验科输血组） | L4-5K |  | LAB-YQ-SX- 011 | 湖南可成仪 器设备有限 公司
654 | 海南医科大学第 二附属医院 | 台式高速离心机 （检验科东湖 组） | GT116C |  | LAB-YQ-DH- 713 | 湖南可成仪 器设备有限 公司
655 | 海南医科大学第 二附属医院 | 台式低速离心机1 （检验科东湖 组） | KDC-40 |  | LAB-YQ-DH- 714 | 科大中佳
656 | 海南医科大学第 二附属医院 | 台式低速离心机2 （检验科东湖 组） | L4-5K |  | LAB-YQ-DH- 715 | 湖南可成仪 器设备有限 公司
657 | 海南医科大学第 二附属医院 | 低速大容量离心 机（检验科结核 实验室） | LF-500 |  | AB-YQ-JH-013 | 江东仪器
658 | 海南医科大学第 二附属医院 | 智能温湿度记录 仪（温度） | RTS-4030 |  | LAB-YQ-SX- 067 | 深圳洲斯移 动物联网技 术有限公司
659 | 海南医科大学第 二附属医院 | 智能温湿度记录 仪（温度） | RTS-4030 |  | LAB-YQ-SX- 064 | 深圳洲斯移 动物联网技 术有限公司
660 | 海南医科大学第 二附属医院 | 智能温湿度记录 仪（温度） | RTS-4030 |  | LAB-YQ-SX- 059 | 深圳洲斯移 动物联网技 术有限公司
661 | 海南医科大学第 二附属医院 | 智能温湿度记录 仪（温度） | RTS-4030 |  | LAB-YQ-SX- 060 | 深圳洲斯移 动物联网技 术有限公司
662 | 海南医科大学第 二附属医院 | 智能温湿度记录 仪（温度） | RTS-4030 |  | LAB-YQ-SX- 061 | 深圳洲斯移 动物联网技 术有限公司
663 | 海南医科大学第 二附属医院 | 智能温湿度记录 仪（温度） | RTS-4030 |  | LAB-YQ-SX- 062 | 深圳洲斯移 动物联网技 术有限公司
664 | 海南医科大学第 二附属医院 | 智能温湿度记录 仪（温度） | RTS-4030 |  | LAB-YQ-SX- 063 | 深圳洲斯移 动物联网技 术有限公司
665 | 海南医科大学第 二附属医院 | 冰箱温度计(检验科) | (-30~40)℃ |  | LAB-YQ-MY1- 804 | 明高
666 | 海南医科大学第 二附属医院 | 智能温湿度记录 仪（温度） | RTS-4030 |  | LAB-YQ-SX- 065 | 深圳洲斯移 动物联网技 术有限公司
667 | 海南医科大学第 二附属医院 | 智能温湿度记录 仪（温度） | RTS-4030 |  | LAB-YQ-SX- 066 | 深圳洲斯移 动物联网技 术有限公司
668 | 海南医科大学第 二附属医院 | 智能温湿度记录 仪（温度） | RTS-4030 |  | LAB-YQ-SX- 068 | 深圳洲斯移 动物联网技 术有限公司
669 | 海南医科大学第 二附属医院 | 智能温湿度记录 仪（温度） | RTS-4030 |  | LAB-YQ-SX- 069 | 深圳洲斯移 动物联网技 术有限公司
670 | 海南医科大学第 二附属医院 | 智能温湿度记录 仪（温度） | RTS-4030 |  | LAB-YQ-SX- 070 | 深圳洲斯移 动物联网技 术有限公司
671 | 海南医科大学第 二附属医院 | 注射泵 （ICU2区） | SYS-52 |  | 6132302001383 | 深圳市麦科 田生物医疗 技术股份有 限公司
672 | 海南医科大学第 二附属医院 | 注射泵 （ICU2区） | CP-1000 |  | 806111 | 思路高
673 | 海南医科大学第 二附属医院 | 注射泵 （ICU2区） | SYS-52 |  | 6132302002285 | 深圳市麦科 田生物医疗 技术股份有 限公司
674 | 海南医科大学第 二附属医院 | 注射泵 （ICU2区） | SYS-52 |  | 6132302002284 | 深圳市麦科 田生物医疗 技术股份有 限公司
675 | 海南医科大学第 二附属医院 | 注射泵 （ICU2区） | SYS-52 |  | 6132302002229 | 深圳市麦科 田生物医疗 技术股份有 限公司
676 | 海南医科大学第 二附属医院 | 注射泵 （ICU2区） | SYS-52 |  | 6132302001348 | 深圳市麦科 田生物医疗 技术股份有 限公司
677 | 海南医科大学第 二附属医院 | 注射泵 （ICU2区） | SYS-52 |  | 6132302002174 | 深圳市麦科 田生物医疗 技术股份有 限公司
678 | 海南医科大学第 二附属医院 | 注射泵 （ICU2区） | SYS-52 |  | 6132302002164 | 深圳市麦科 田生物医疗 技术股份有 限公司
679 | 海南医科大学第 二附属医院 | 注射泵 （ICU2区） | SYS-52 |  | 6132302002199 | 深圳市麦科 田生物医疗 技术股份有 限公司
680 | 海南医科大学第 二附属医院 | 注射泵 （ICU2区） | SYS-52 |  | 6132302001399 | 深圳市麦科 田生物医疗 技术股份有 限公司
681 | 海南医科大学第 二附属医院 | 注射泵 （ICU2区） | CP-1000 |  | 806086 | 思路高
682 | 海南医科大学第 二附属医院 | 注射泵 （ICU2区） | SYS-52 |  | 6132302001365 | 深圳市麦科 田生物医疗 技术股份有 限公司
683 | 海南医科大学第 二附属医院 | 注射泵 （ICU2区） | BenFusion SP5 EX |  | SK01202377 | mindray
684 | 海南医科大学第 二附属医院 | 注射泵 （ICU2区） | BenFusion SP5 EX |  | SK01202311 | mindray
685 | 海南医科大学第 二附属医院 | 注射泵 （ICU2区） | MP-30 |  | 6042301006448 | 深圳市麦科 田生物医疗 技术股份有 限公司
686 | 海南医科大学第 二附属医院 | 注射泵 （ICU2区） | BeneFusion SP5 |  | SK00202814 | mindray
687 | 海南医科大学第 二附属医院 | 注射泵 （ICU2区） | BeneFusion VP5 |  | SK00205727 | mindray
688 | 海南医科大学第 二附属医院 | 注射泵 （ICU2区） | BeneFusion SP5 |  | SK002005699 | mindray
689 | 海南医科大学第 二附属医院 | 注射泵 （ICU2区） | MP-30 |  | 604230100507 | 深圳市麦科 田生物医疗 技术股份有 限公司
690 | 海南医科大学第 二附属医院 | 注射泵 （ICU2区） | MP-30 |  | 6042312000649 | 深圳市麦科 田生物医疗 技术股份有 限公司
691 | 海南医科大学第 二附属医院 | 注射泵 （ICU2区） | MP-30 |  | 6042301005034 | 深圳市麦科 田生物医疗 技术股份有 限公司
692 | 海南医科大学第 二附属医院 | 注射泵 （ICU2区） | MP-30 |  | 6042301004998 | 深圳市麦科 田生物医疗 技术股份有 限公司
693 | 海南医科大学第 二附属医院 | 注射泵 （ICU2区） | MP-30 |  | 6042301006414 | 深圳市麦科 田生物医疗 技术股份有 限公司
694 | 海南医科大学第 二附属医院 | 注射泵 （ICU2区） | MP-30 |  | 6042301006802 | 深圳市麦科 田生物医疗 技术股份有 限公司
695 | 海南医科大学第 二附属医院 | 双道微量注射泵 （ICU2区） | WZS-50F6 |  | 120505853 | 浙江史密斯 医学仪器有 限公司
696 | 海南医科大学第 二附属医院 | 输液泵 （ICU2区） | SYS-6010 |  | 6102302000835 | 深圳市麦科 田生物医疗 技术股份有 限公司
697 | 海南医科大学第 二附属医院 | 双道微量注射泵 （ICU2区） | WZS-50F6 |  | 110510756 | 浙江史密斯 医学仪器有 限公司
698 | 海南医科大学第 二附属医院 | 注射泵 （ICU2区） | SYS-52 |  | 6132302001392 | 深圳市麦科 田生物医疗 技术股份有 限公司
699 | 海南医科大学第 二附属医院 | 注射泵 （ICU2区） | SYS-52 |  | 6132302002293 | 深圳市麦科 田生物医疗 技术股份有 限公司
700 | 海南医科大学第 二附属医院 | 注射泵 （ICU2区） | SYS-52 |  | 6132302002237 | 深圳市麦科 田生物医疗 技术股份有 限公司
701 | 海南医科大学第 二附属医院 | 注射泵 （ICU2区） | BeneFusion SP5 |  | SK01202373 | mindray
702 | 海南医科大学第 二附属医院 | 注射泵 （ICU2区） | BeneFusion SP5 EX |  | SK01202310 | mindray
703 | 海南医科大学第 二附属医院 | 注射泵 （ICU2区） | Perfusor Space |  | 001681 | 贝朗医疗 （苏州）有 限公司
704 | 海南医科大学第 二附属医院 | 注射泵 （ICU2区） | SYS-52 |  | 6132302002172 | 深圳市麦科 田生物医疗 技术股份有 限公司
705 | 海南医科大学第 二附属医院 | 输液泵 （ICU2区） | BeneFusion VP5 |  | SK00711465 | mindray
706 | 海南医科大学第 二附属医院 | 输液泵 （ICU2区） | SY-1200 |  | 130701976 | 浙江史密斯 医学仪器有 限公司
707 | 海南医科大学第 二附属医院 | 注射泵 （ICU2区） | BenFusion SP5 EX |  | SK01202370 | mindray
708 | 海南医科大学第 二附属医院 | 双道微量注射泵 （ICU2区） | WZS-50F6 |  | 120505858 | 浙江史密斯 医学仪器有 限公司
709 | 海南医科大学第 二附属医院 | 注射泵 （ICU2区） | SYS-52 |  | 6132302002210 | 深圳市麦科 田生物医疗 技术股份有 限公司
710 | 海南医科大学第 二附属医院 | 注射泵 （ICU2区） | SYS-52 |  | 6132302002269 | 深圳市麦科 田生物医疗 技术股份有 限公司
711 | 海南医科大学第 二附属医院 | 注射泵 （ICU2区） | SYS-52 |  | 6132302001271 | 深圳市麦科 田生物医疗 技术股份有 限公司
712 | 海南医科大学第 二附属医院 | 注射泵 （ICU2区） | SYS-52 |  | 6132302001394 | 深圳市麦科 田生物医疗 技术股份有 限公司
713 | 海南医科大学第 二附属医院 | 注射泵 （ICU2区） | SYS-52 |  | 6132302002241 | 深圳市麦科 田生物医疗 技术股份有 限公司
714 | 海南医科大学第 二附属医院 | 注射泵 （ICU2区） | SYS-52 |  | 6132403000069 | 深圳市麦科 田生物医疗 技术股份有 限公司
715 | 海南医科大学第 二附属医院 | 注射泵 （ICU2区） | SYS-52 |  | 6132302001368 | 深圳市麦科 田生物医疗 技术股份有 限公司
716 | 海南医科大学第 二附属医院 | 注射泵 （ICU2区） | SYS-52 |  | 6132302001341 | 深圳市麦科 田生物医疗 技术股份有 限公司
717 | 海南医科大学第 二附属医院 | 注射泵 （ICU2区） | BeneFusion SP5 |  | SK00202853 | mindray
718 | 海南医科大学第 二附属医院 | 注射泵 （ICU2区） | Perfusor Space |  | 000559 | 贝朗医疗 （苏州）有 限公司
719 | 海南医科大学第 二附属医院 | 注射泵 （ICU2区） | SYS-52 |  | 6132302001916 | 深圳市麦科 田生物医疗 技术股份有 限公司
720 | 海南医科大学第 二附属医院 | 注射泵 （ICU2区） | MP-30 |  | 6042301006415 | 深圳市麦科 田生物医疗 技术股份有 限公司
721 | 海南医科大学第 二附属医院 | 双道微量注射泵 （ICU2区） | WZS-50F6 |  | 120503290 | 浙江史密斯 医学仪器有 限公司
722 | 海南医科大学第 二附属医院 | 注射泵 （ICU2区） | MP-30 |  | 6042301006770 | 深圳市麦科 田生物医疗 技术股份有 限公司
723 | 海南医科大学第 二附属医院 | 注射泵 （ICU2区） | MP-30 |  | 6042301004518 | 深圳市麦科 田生物医疗 技术股份有 限公司
724 | 海南医科大学第 二附属医院 | 注射泵 （ICU2区） | MP-30 |  | 6042312000642 | 深圳市麦科 田生物医疗 技术股份有 限公司
725 | 海南医科大学第 二附属医院 | 注射泵 （ICU2区） | MP-30 |  | 6042301003688 | 深圳市麦科 田生物医疗 技术股份有 限公司
726 | 海南医科大学第 二附属医院 | 注射泵 （ICU2区） | BeneFusion SP5 EX |  | SK01202339 | mindray
727 | 海南医科大学第 二附属医院 | 医用注射泵 （ICU2区） | CP-1000 |  | 806065 | 思路高
728 | 海南医科大学第 二附属医院 | 注射泵 （ICU2区） | SYS-50 |  | 6132403000049 | 深圳市麦科 田生物医疗 技术股份有 限公司
729 | 海南医科大学第 二附属医院 | 注射泵 （ICU2区） | BeneFusion SP5 EX |  | SK01202387 | mindray
730 | 海南医科大学第 二附属医院 | 注射泵 （ICU2区） | BeneFusion SP5 EX |  | SK01202383 | mindray
731 | 海南医科大学第 二附属医院 | 注射泵 （ICU2区） | BeneFusion SP5 EX |  | SK01202360 | mindray
732 | 海南医科大学第 二附属医院 | 输液泵 （ICU2区） | SYS-6010 |  | 6102302000817 | 深圳市麦科 田生物医疗 技术股份有 限公司
733 | 海南医科大学第 二附属医院 | 注射泵 （ICU2区） | SYS-52 |  | 6132302002122 | 深圳市麦科 田生物医疗 技术股份有 限公司
734 | 海南医科大学第 二附属医院 | 注射泵 （ICU2区） | SYS-52 |  | 6132302002226 | 深圳市麦科 田生物医疗 技术股份有 限公司
735 | 海南医科大学第 二附属医院 | 注射泵 （ICU2区） | SYS-52 |  | 6132302002214 | 深圳市麦科 田生物医疗 技术股份有 限公司
736 | 海南医科大学第 二附属医院 | 注射泵 （ICU2区） | BeneFusion SP5 |  | SK00205739 | mindray
737 | 海南医科大学第 二附属医院 | 注射泵 （ICU2区） | SYS-52 |  | 6132302002235 | 深圳市麦科 田生物医疗 技术股份有 限公司
738 | 海南医科大学第 二附属医院 | 注射泵 （ICU2区） | SYS-52 |  | 6132302002231 | 深圳市麦科 田生物医疗 技术股份有 限公司
739 | 海南医科大学第 二附属医院 | 注射泵 （ICU2区） | SYS-52 |  | 6132302001395 | 深圳市麦科 田生物医疗 技术股份有 限公司
740 | 海南医科大学第 二附属医院 | 注射泵 （ICU2区） | SYS-52 |  | 6132302002205 | 深圳市麦科 田生物医疗 技术股份有 限公司
741 | 海南医科大学第 二附属医院 | 输液泵 （ICU2区） | SYS-6010 |  | 6102302000905 | 深圳市麦科 田生物医疗 技术股份有 限公司
742 | 海南医科大学第 二附属医院 | 注射泵 （ICU2区） | SYS-52 |  | 6132302001325 | 深圳市麦科 田生物医疗 技术股份有 限公司
743 | 海南医科大学第 二附属医院 | 输液泵 （ICU2区） | SYS-6010 |  | 6102302000388 | 深圳市麦科 田生物医疗 技术股份有 限公司
744 | 海南医科大学第 二附属医院 | 注射泵 （ICU2区） | SYS-52 |  | 6132302002170 | 深圳市麦科 田生物医疗 技术股份有 限公司
745 | 海南医科大学第 二附属医院 | 注射泵 （ICU2区） | SYS-52 |  | 6132302002173 | 深圳市麦科 田生物医疗 技术股份有 限公司
746 | 海南医科大学第 二附属医院 | 注射泵 （ICU2区） | SYS-52 |  | 6132302002204 | 深圳市麦科 田生物医疗 技术股份有 限公司
747 | 海南医科大学第 二附属医院 | 注射泵 （ICU2区） | BeneFusion SP5 |  | SK01202364 | mindray
748 | 海南医科大学第 二附属医院 | 输液泵 （ICU2区） | SYS-6010 |  | 6102302000340 | 深圳市麦科 田生物医疗 技术股份有 限公司
749 | 海南医科大学第 二附属医院 | 注射泵 （ICU2区） | SYS-52 |  | 6132302001378 | 深圳市麦科 田生物医疗 技术股份有 限公司
750 | 海南医科大学第 二附属医院 | 注射泵 （ICU2区） | SYS-52 |  | 6132302002257 | 深圳市麦科 田生物医疗 技术股份有 限公司
751 | 海南医科大学第 二附属医院 | 注射泵 （ICU2区） | SYS-52 |  | 6132302002295 | 深圳市麦科 田生物医疗 技术股份有 限公司
752 | 海南医科大学第 二附属医院 | 氧气吸入器（胸外一区） | （1~15）L/min |  | ZD40192 | /
753 | 海南医科大学第 二附属医院 | 氧气吸入器（胸外一区） | （1~15）L/min |  | YXK-14 | /
754 | 海南医科大学第 二附属医院 | 氧气吸入器（胸外一区） | （1~15）L/min |  | ZD40010 | /
755 | 海南医科大学第 二附属医院 | 氧气吸入器（胸外一区） | （1~15）L/min |  | ZD31034 | /
756 | 海南医科大学第 二附属医院 | 氧气吸入器（胸外一区） | （1~15）L/min |  | YXK-116 | /
757 | 海南医科大学第 二附属医院 | 氧气吸入器（胸外一区） | （1~15）L/min |  | YXK-102 | /
758 | 海南医科大学第 二附属医院 | 氧气吸入器（胸外一区） | （1~15）L/min |  | YXK-119 | /
759 | 海南医科大学第 二附属医院 | 氧气吸入器（胸外一区） | （1~15）L/min |  | YXK-118 | /
760 | 海南医科大学第 二附属医院 | 氧气吸入器（胸外一区） | （1~15）L/min |  | ZA18459 | /
761 | 海南医科大学第 二附属医院 | 氧气吸入器（胸外一区） | （1~15）L/min |  | ZA18442 | /
762 | 海南医科大学第 二附属医院 | 氧气吸入器（胸外一区） | （1~15）L/min |  | YXK-114 | /
763 | 海南医科大学第 二附属医院 | 氧气吸入器（胸外一区） | （1~15）L/min |  | ZNLLB-2 | /
764 | 海南医科大学第 二附属医院 | 氧气吸入器（胸外一区） | （1~15）L/min |  | YXK-115 | /
765 | 海南医科大学第 二附属医院 | 氧气吸入器（胸外一区） | （1~15）L/min |  | ZD31043 | /
766 | 海南医科大学第 二附属医院 | 氧气吸入器（胸外一区） | （1~15）L/min |  | YXK-103 | /
767 | 海南医科大学第 二附属医院 | 氧气吸入器（胸外一区） | （1~15）L/min |  | YXK-106 | /
768 | 海南医科大学第 二附属医院 | 氧气吸入器（胸外一区） | （1~15）L/min |  | YXK-104 | /
769 | 海南医科大学第 二附属医院 | 氧气吸入器（胸外一区） | （1~15）L/min |  | ZD32340 | /
770 | 海南医科大学第 二附属医院 | 氧气吸入器（胸外一区） | （1~15）L/min |  | 165 | /
771 | 海南医科大学第 二附属医院 | 医用吸引器（胸外二区） | （-0.1~0）MPa |  | 24.03.1470 | NFYB
772 | 海南医科大学第 二附属医院 | 医用吸引器（胸外二区） | （-0.1~0）MPa |  | 23.08.5385 | NFYB
773 | 海南医科大学第 二附属医院 | 医用吸引器（胸外一区） | （-0.1~0）MPa |  | 15.3312 | NFYB
774 | 海南医科大学第 二附属医院 | 医用吸引器（血液科） | （-0.1~0）MPa |  | 23.06.0445 | NFYB
775 | 海南医科大学第 二附属医院 | 医用吸引器（血液科） | （-0.1~0）MPa |  | 23.06.0783 | NFYB
776 | 海南医科大学第 二附属医院 | 医用吸引器（胸外一区） | （-0.1~0）MPa |  | 21.10.6439 | NFYB
777 | 海南医科大学第 二附属医院 | 医用吸引器（胸外一区） | （-0.1~0）MPa |  | 23.08.5499 | NFYB
778 | 海南医科大学第 二附属医院 | 医用吸引器（胸外一区） | （-0.1~0）MPa |  | 21.10.4943 | NFYB
779 | 海南医科大学第 二附属医院 | 医用吸引器（胸外一区） | （-0.1~0）MPa |  | 21.11.4902 | NFYB
780 | 海南医科大学第 二附属医院 | 医用吸引器（胸外一区） | （-0.1~0）MPa |  | 21.11.4784 | NFYB
781 | 海南医科大学第 二附属医院 | 医用吸引器（胸外一区） | （-0.1~0）MPa |  | 15.3311 | NFYB
782 | 海南医科大学第 二附属医院 | 氧气吸入器（胸外一区） | （1~15）L/min |  | ZD32339 | /
783 | 海南医科大学第 二附属医院 | 医用吸引器（胸外一区） | （-0.1~0）MPa |  | 15.3313 | NFYB
784 | 海南医科大学第 二附属医院 | 医用吸引器（胸外一区） | （-0.1~0）MPa |  | 20.1076 | NFYB
785 | 海南医科大学第 二附属医院 | 电子台秤（胸外一区) | TCS-150 |  | 5476938 | 永康市华鹰 衡器有限公 司
786 | 海南医科大学第 二附属医院 | 体重秤（胸外一 区） | RGZ-120 |  | 10303 | 江苏思缔医 疗科技有限 公司
787 | 海南医科大学第 二附属医院 | 氧气吸入器（胸外一区） | （1~15）L/min |  | YXK-11 | /
788 | 海南医科大学第 二附属医院 | 氧气吸入器（胸外一区） | （1~15）L/min |  | ZA18474 | /
789 | 海南医科大学第 二附属医院 | 氧气吸入器（胸外一区） | （1~15）L/min |  | ZD32363 | /
790 | 海南医科大学第 二附属医院 | 氧气吸入器（胸外一区） | （1~15）L/min |  | ZD40029 | /
791 | 海南医科大学第 二附属医院 | 氧气吸入器（胸外一区） | （1~15）L/min |  | ZNLLB-5 | /
792 | 海南医科大学第 二附属医院 | 医用吸引器（血液科） | （-0.1~0）MPa |  | 23.06.1104 | NFYB
793 | 海南医科大学第 二附属医院 | 压力表（高压氧 科） | （0~0.4）MPa |  | 20.11.0460 | 上海减压器 厂有限公司
794 | 海南医科大学第 二附属医院 | 氧气吸入器（胸外二区） | （1~15）L/min |  | ZNLLB-18 | /
795 | 海南医科大学第 二附属医院 | 氧气吸入器（胸外二区） | （1~10）L/min |  | YXK-7 | /
796 | 海南医科大学第 二附属医院 | 氧气吸入器（胸外二区） | （1~15）L/min |  | ZD40028 | /
797 | 海南医科大学第 二附属医院 | 氧气吸入器（胸外二区） | （1~15）L/min |  | YXK-109 | /
798 | 海南医科大学第 二附属医院 | 氧气吸入器（胸外二区） | （1~15）L/min |  | ZD40102 | /
799 | 海南医科大学第 二附属医院 | 氧气吸入器（胸外二区） | （1~10）L/min |  | 16.4487 | /
800 | 海南医科大学第 二附属医院 | 压力表（高压氧 科） | （0~1.6）MPa |  | 21.03.1562 | 上海减压器 厂有限公司
801 | 海南医科大学第 二附属医院 | 压力表（高压氧 科） | （0~1.6）MPa |  | 21.03.1375 | 上海减压器 厂有限公司
802 | 海南医科大学第 二附属医院 | 压力表（高压氧 科） | （0~0.4）MPa |  | 20.11.1002 | 上海减压器 厂有限公司
803 | 海南医科大学第 二附属医院 | 氧气吸入器（胸外二区） | （1~15）L/min |  | YXK-101 | /
804 | 海南医科大学第 二附属医院 | 压力表（高压氧 科） | （0~0.4）MPa |  | 20.11.0963 | 上海减压器 厂有限公司
805 | 海南医科大学第 二附属医院 | 压力表（高压氧 科） | （0~2.5）MPa |  | 18.06.0016 | 上海减压器 厂有限公司
806 | 海南医科大学第 二附属医院 | 压力表（高压氧 科） | （0~6）MPa |  | 20.07.0001 | 上海减压器 厂有限公司
807 | 海南医科大学第 二附属医院 | 压力表（高压氧 科） | （0~6）MPa |  | 20.07.0008 | 上海减压器 厂有限公司
808 | 海南医科大学第 二附属医院 | 压力表（高压氧 科） | （0~6）MPa |  | 20.09.0018 | 上海减压器 厂有限公司
809 | 海南医科大学第 二附属医院 | 压力表（高压氧 科） | （0~6）MPa |  | 20.09.0015 | 上海减压器 厂有限公司
810 | 海南医科大学第 二附属医院 | 氧气吸入器（高压氧科） | （1~10）L/min |  | 18 | /
811 | 海南医科大学第 二附属医院 | 氧气吸入器（高压氧科） | （1~15）L/min |  | 8 | /
812 | 海南医科大学第 二附属医院 | 压力表（高压氧 科） | （0~2.5）MPa |  | 21.04.0061 | 上海减压器 厂有限公司
813 | 海南医科大学第 二附属医院 | 医用吸引器（胸外二区） | （-0.1~0）MPa |  | 23.08.5541 | NFYB
814 | 海南医科大学第 二附属医院 | 氧气吸入器（胸外二区） | （1~10）L/min |  | YXK-1 | /
815 | 海南医科大学第 二附属医院 | 医用吸引器（胸外二区） | （-0.1~0）MPa |  | 24.03.1563 | NFYB
816 | 海南医科大学第 二附属医院 | 医用吸引器（胸外二区） | （-0.1~0）MPa |  | 15.3312 | 浙江省余姚 市南方仪表 厂
817 | 海南医科大学第 二附属医院 | 医用吸引器（胸外二区） | （-0.1~0）MPa |  | 15.3312 | 浙江省余姚 市南方仪表 厂
818 | 海南医科大学第 二附属医院 | 医用吸引器（胸外二区） | （-0.1~0）MPa |  | 24.03.1590 | NFYB
819 | 海南医科大学第 二附属医院 | 医用吸引器（胸外二区） | （-0.1~0）MPa |  | 24.03.1537 | NFYB
820 | 海南医科大学第 二附属医院 | 医用吸引器（胸外二区） | （-0.1~0）MPa |  | 24.03.1465 | NFYB
821 | 海南医科大学第 二附属医院 | 医用吸引器（胸外二区） | RGZ-120 |  | 2024-03-25 | 江苏思缔医 疗科技有限 公司
822 | 海南医科大学第 二附属医院 | 氧气吸入器（胸外二区） | （1~15）L/min |  | ZA18468 | /
823 | 海南医科大学第 二附属医院 | 氧气吸入器（胸外二区） | （1~15）L/min |  | XY-YX-06 | /
824 | 海南医科大学第 二附属医院 | 氧气吸入器（胸外二区） | （1~15）L/min |  | YXK-108 | /
825 | 海南医科大学第 二附属医院 | 氧气吸入器（胸外二区） | （1~15）L/min |  | ZA18414 | /
826 | 海南医科大学第 二附属医院 | 氧气吸入器（胸外二区） | （1~15）L/min |  | ZA18422 | /
827 | 海南医科大学第 二附属医院 | 氧气吸入器（胸外二区） | （1~15）L/min |  | YXK-111 | /
828 | 海南医科大学第 二附属医院 | 氧气吸入器（胸外二区） | （1~15）L/min |  | ZD40132 | /
829 | 海南医科大学第 二附属医院 | 氧气吸入器（胸外二区） | （1~15）L/min |  | YXK-105 | /
830 | 海南医科大学第 二附属医院 | 氧气吸入器（胸外二区） | （1~15）L/min |  | YXK-100 | /
831 | 海南医科大学第 二附属医院 | 氧气吸入器（胸外二区） | （1~15）L/min |  | YXK-212 | /
832 | 海南医科大学第 二附属医院 | 氧气吸入器（胸外二区） | （1~15）L/min |  | ZA18397 | /
833 | 海南医科大学第 二附属医院 | 氧压力表（高压氧科） | （0~25）MPa |  | 20.09.0013 | 上海减压器 厂有限公司
834 | 海南医科大学第 二附属医院 | 氧气吸入器（血液科） | （1~15）L/min |  | 4501 | /
835 | 海南医科大学第 二附属医院 | 输液泵（血液科） | IPA112 |  | 0022300944 | 北京新科华 大医疗技术 有限公司
836 | 海南医科大学第 二附属医院 | 输液泵（血液科） | IPA112 |  | 0022301221 | 北京新科华 大医疗技术 有限公司
837 | 海南医科大学第 二附属医院 | 注射泵（耳鼻喉 头颈外科） | BeneFusion SP5 |  | SK00202826 | 深圳迈瑞生 物医疗电子 股份有限公 司
838 | 海南医科大学第 二附属医院 | 氧压力表（高压氧科） | （0~1.6）MPa |  | 21.03.0094 | 上海减压器 厂有限公司
839 | 海南医科大学第 二附属医院 | 压力表（高压氧 科） | （0~2.5）MPa |  | 21.04.0075 | 上海减压器 厂有限公司
840 | 海南医科大学第 二附属医院 | 压力表（高压氧 科） | （0~6）MPa |  | 10.8.0002 | 上海减压器 厂有限公司
841 | 海南医科大学第 二附属医院 | 压力表（高压氧 科） | （0~6）MPa |  | 20.03.0071 | 上海减压器 厂有限公司
842 | 海南医科大学第 二附属医院 | 压力表（高压氧 科） | （0~1.6）MPa |  | 20.06.0036 | 上海减压器 厂有限公司
843 | 海南医科大学第 二附属医院 | 氧气吸入器（血液科） | （1~15）L/min |  | ZD40062 | /
844 | 海南医科大学第 二附属医院 | 输液泵（血液科） | SYS-6010 |  | 6102302000432 | 深圳麦科田 生物医疗技 术股份有限 公司
845 | 海南医科大学第 二附属医院 | 氧气吸入器（血液科） | （1~15）L/min |  | 669 | /
846 | 海南医科大学第 二附属医院 | 氧气吸入器（血液科） | （1~15）L/min |  | ZD40066 | /
847 | 海南医科大学第 二附属医院 | 氧气吸入器（血液科） | （1~15）L/min |  | 4531 | /
848 | 海南医科大学第 二附属医院 | 氧气吸入器（血液科） | （1~15）L/min |  | ZD40178 | /
849 | 海南医科大学第 二附属医院 | 氧气吸入器（血液科） | （1~15）L/min |  | ZD40152 | /
850 | 海南医科大学第 二附属医院 | 氧气吸入器（血液科） | （1~15）L/min |  | ZD40095 | /
851 | 海南医科大学第 二附属医院 | 体重秤（耳鼻喉科） | RGZ-120 |  | 8210604026 | 江苏思缔医 疗科技有限 公司
852 | 海南医科大学第 二附属医院 | 氧气吸入器（耳鼻喉科） | （1~15）L/min |  | EBR-YD-003 | /
853 | 海南医科大学第 二附属医院 | 氧气吸入器（耳鼻喉科） | （1~10）L/min |  | 22.1045 | /
854 | 海南医科大学第 二附属医院 | 氧气吸入器（耳鼻喉科） | （1~10）L/min |  | 22.4893 | /
855 | 海南医科大学第 二附属医院 | 输液泵（胸外科 二区） | Lntusomat Space P |  | 509815 | 贝朗医疗 （上海）国 际贸易有限 公司
856 | 海南医科大学第 二附属医院 | 注射泵（胸外科 二区） | HK-400Ⅲ |  | 3083861 | 深圳市好克 医疗仪器股 份有限公司
857 | 海南医科大学第 二附属医院 | 注射泵（胸外科 二区） | HK-400Ⅲ |  | 03087380 | 深圳市好克 医疗仪器股 份有限公司
858 | 海南医科大学第 二附属医院 | 注射泵（胸外科 二区） | HK-400Ⅲ |  | 03085272 | 深圳市好克 医疗仪器股 份有限公司
859 | 海南医科大学第 二附属医院 | 注射泵（胸外科 二区） | HK-400Ⅲ |  | 03087479 | 深圳市好克 医疗仪器股 份有限公司
860 | 海南医科大学第 二附属医院 | 注射泵（胸外科 二区） | HK-400Ⅲ |  | 03084563 | 深圳市好克 医疗仪器股 份有限公司
861 | 海南医科大学第 二附属医院 | 注射泵（胸外科 二区） | BeneFusion SP1 |  | SK80105783 | 深圳迈瑞生 物医疗电子 股份有限公 司
862 | 海南医科大学第 二附属医院 | 注射泵（胸外科 二区） | BeneFusion SP1 |  | SK80105789 | 深圳迈瑞生 物医疗电子 股份有限公 司
863 | 海南医科大学第 二附属医院 | 输液泵（胸外科 二区） | Lntusomat Space P |  | 509545 | 贝朗医疗 （上海）国 际贸易有限 公司
864 | 海南医科大学第 二附属医院 | 输液泵（血液科） | SYS-6010 |  | 6102302000421 | 深圳麦科田 生物医疗技 术股份有限 公司
865 | 海南医科大学第 二附属医院 | 输液泵（胸外科 二区） | IPA112 |  | 0022301235 | 北京新科华 大医疗技术 有限公司
866 | 海南医科大学第 二附属医院 | 输液泵（胸外科 二区） | IPA112 |  | 0022301207 | 北京新科华 大医疗技术 有限公司
867 | 海南医科大学第 二附属医院 | 注射泵（胸外科 一区） | HK-400Ⅲ |  | 03083702 | 深圳市好克 医疗仪器股 份有限公司
868 | 海南医科大学第 二附属医院 | 注射泵（血液科） | BeneFusion SP3D |  | SK10423338 | 深圳迈瑞生 物医疗电子 股份有限公 司
869 | 海南医科大学第 二附属医院 | 注射泵（血液科） | BeneFusion SP3D |  | SK10423336 | 深圳迈瑞生 物医疗电子 股份有限公 司
870 | 海南医科大学第 二附属医院 | 注射泵（血液科） | BeneFusion SP3D |  | SK10423337 | 深圳迈瑞生 物医疗电子 股份有限公 司
871 | 海南医科大学第 二附属医院 | 输液泵（血液科） | SYS-6010 |  | 6102302000419 | 深圳麦科田 生物医疗技 术股份有限 公司
872 | 海南医科大学第 二附属医院 | 输液泵（血液科） | SYS-6010 |  | 6102302000401 | 深圳麦科田 生物医疗技 术股份有限 公司
873 | 海南医科大学第 二附属医院 | 输液泵（血液科） | SYS-6010 |  | 6102302000889 | 深圳麦科田 生物医疗技 术股份有限 公司
874 | 海南医科大学第 二附属医院 | 医用吸引器（血液科） | （-0.1~0）MPa |  | 21.10.4757 | NFYB
875 | 海南医科大学第 二附属医院 | 氧气吸入器（血液科） | （1~15）L/min |  | ZD40038 | /
876 | 海南医科大学第 二附属医院 | 氧气吸入器（血液科） | （1~15）L/min |  | ZA18417 | /
877 | 海南医科大学第 二附属医院 | 氧气吸入器（血液科） | （1~15）L/min |  | ZD40158 | /
878 | 海南医科大学第 二附属医院 | 氧气吸入器（血液科） | （1~15）L/min |  | ZD40013 | /
879 | 海南医科大学第 二附属医院 | 氧气吸入器（血液科） | （1~15）L/min |  | 4757 | /
880 | 海南医科大学第 二附属医院 | 氧气吸入器（血液科） | （1~15）L/min |  | 24.8725 | /
881 | 海南医科大学第 二附属医院 | 氧气吸入器（血液科） | （1~15）L/min |  | ZD40061 | /
882 | 海南医科大学第 二附属医院 | 氧气吸入器（血液科） | （1~15）L/min |  | 24.8384 | /
883 | 海南医科大学第 二附属医院 | 氧气吸入器（血液科） | （1~15）L/min |  | ZD40168 | /
884 | 海南医科大学第 二附属医院 | 氧气吸入器（血液科） | （1~15）L/min |  | ZX1912 | /
885 | 海南医科大学第 二附属医院 | 氧气吸入器（血液科） | （1~15）L/min |  | YXK-107 | /
886 | 海南医科大学第 二附属医院 | 氧气吸入器（血液科） | （1~15）L/min |  | ZA18396 | /
887 | 海南医科大学第 二附属医院 | 氧气吸入器（血液科） | （1~15）L/min |  | 24.8439 | /
888 | 海南医科大学第 二附属医院 | 氧气吸入器（血液科） | （1~15）L/min |  | ZD40201 | /
889 | 海南医科大学第 二附属医院 | 氧气吸入器（血液科） | （1~15）L/min |  | ZD31017 | /
890 | 海南医科大学第 二附属医院 | 氧气吸入器（血液科） | （1~15）L/min |  | YXK-9 | /
891 | 海南医科大学第 二附属医院 | 氧气吸入器（血液科） | （1~15）L/min |  | ZD40049 | /
892 | 海南医科大学第 二附属医院 | 氧气吸入器（血液科） | （1~10）L/min |  | 24.8375 | /
893 | 海南医科大学第 二附属医院 | 医用吸引器（血液科） | （-0.1~0）MPa |  | 21.09.1005 | NFYB
894 | 海南医科大学第 二附属医院 | 医用吸引器（血液科） | （-0.1~0）MPa |  | 23.06.0405 | NFYB
895 | 海南医科大学第 二附属医院 | 氧气吸入器（耳鼻喉科） | （1~10）L/min |  | 22.1047 | /
896 | 海南医科大学第 二附属医院 | 氧气吸入器（耳鼻喉科） | （1~10）L/min |  | YX-54 | /
897 | 海南医科大学第 二附属医院 | 氧气吸入器（耳鼻喉科） | （1~10）L/min |  | 22.1036 | /
898 | 海南医科大学第 二附属医院 | 氧气吸入器（耳鼻喉科） | （1~10）L/min |  | 43072 | /
899 | 海南医科大学第 二附属医院 | 氧气吸入器（耳鼻喉科） | （1~10）L/min |  | 22.1038 | /
900 | 海南医科大学第 二附属医院 | 氧气吸入器（耳鼻喉科） | （1~10）L/min |  | 22.1039 | /
901 | 海南医科大学第 二附属医院 | 氧气吸入器（耳鼻喉科） | （1~10）L/min |  | 22.104 | /
902 | 海南医科大学第 二附属医院 | 氧气吸入器（耳鼻喉科） | （1~10）L/min |  | 22.1039 | /
903 | 海南医科大学第 二附属医院 | 氧气吸入器（耳鼻喉科） | （1~10）L/min |  | 20.4873 | /
904 | 海南医科大学第 二附属医院 | 氧气吸入器（耳鼻喉科） | （1~10）L/min |  | 18.218 | /
905 | 海南医科大学第 二附属医院 | 氧气吸入器（血液科） | （1~15）L/min |  | YXK-120 | /
906 | 海南医科大学第 二附属医院 | 氧气吸入器（耳鼻喉科） | （1~10）L/min |  | YX-56 | /
907 | 海南医科大学第 二附属医院 | 氧气吸入器（耳鼻喉科） | （1~10）L/min |  | YX-53 | /
908 | 海南医科大学第 二附属医院 | 氧气吸入器（耳鼻喉科） | （1~10）L/min |  | YQXR-49 | /
909 | 海南医科大学第 二附属医院 | 氧气吸入器（耳鼻喉科） | （1~10）L/min |  | YX-43 | /
910 | 海南医科大学第 二附属医院 | 氧气吸入器（耳鼻喉科） | （1~10）L/min |  | 20.14 | /
911 | 海南医科大学第 二附属医院 | 氧气吸入器（耳鼻喉科） | （1~10）L/min |  | 204890 | /
912 | 海南医科大学第 二附属医院 | 体重秤（血液科） | RGZ-120 |  | 2400893 | 江苏远燕医 疗设备有限 公司
913 | 海南医科大学第 二附属医院 | 氧气吸入器（血液科） | （1~15）L/min |  | 4759 | /
914 | 海南医科大学第 二附属医院 | 医用吸引器（内分泌科） | （-0.1~0）MPa |  | 1908196 | NFYB
915 | 海南医科大学第 二附属医院 | 医用吸引器（内分泌科） | （-0.1~0）MPa |  | NFM-FY-098 | NFYB
916 | 海南医科大学第 二附属医院 | 医用吸引器（内分泌科） | （-0.1~0）MPa |  | ZKB-01 | NFYB
917 | 海南医科大学第 二附属医院 | 医用吸引器（内分泌科） | （-0.1~0）MPa |  | 11.23 | NFYB
918 | 海南医科大学第 二附属医院 | 医用吸引器（内分泌科） | （-0.1~0）MPa |  | NFM-FY-001 | NFYB
919 | 海南医科大学第 二附属医院 | 医用吸引器（内分泌科） | （-0.1~0）MPa |  | 20115661 | NFYB
920 | 海南医科大学第 二附属医院 | 医用吸引器（内分泌科） | （-0.1~0）MPa |  | 20115849 | NFYB
921 | 海南医科大学第 二附属医院 | 医用吸引器（内分泌科） | （-0.1~0）MPa |  | 20109787 | NFYB
922 | 海南医科大学第 二附属医院 | 医用吸引器（内分泌科） | （-0.1~0）MPa |  | 1905326 | NFYB
923 | 海南医科大学第 二附属医院 | 医用吸引器（内分泌科） | （-0.1~0）MPa |  | 20109723 | NFYB
924 | 海南医科大学第 二附属医院 | 氧气吸入器（耳鼻喉科） | （1~10）L/min |  | 230900895 | /
925 | 海南医科大学第 二附属医院 | 医用吸引器（耳鼻喉科） | （-0.1~0）MPa |  | 21.6335 | NFYB
926 | 海南医科大学第 二附属医院 | 医用吸引器（耳鼻喉科） | （-0.1~0）MPa |  | 23.01.4761 | NFYB
927 | 海南医科大学第 二附属医院 | 医用吸引器（耳鼻喉科） | （-0.1~0）MPa |  | 24.04.5095 | NFYB
928 | 海南医科大学第 二附属医院 | 医用吸引器（耳鼻喉科） | （-0.1~0）MPa |  | 23.01.5053 | NFYB
929 | 海南医科大学第 二附属医院 | 医用吸引器（耳鼻喉科） | （-0.1~0）MPa |  | 1609606 | NFYB
930 | 海南医科大学第 二附属医院 | 医用吸引器（耳鼻喉科） | （-0.1~0）MPa |  | 24.04.5287 | NFYB
931 | 海南医科大学第 二附属医院 | 氧气吸入器（肾移植科） | （1~10）L/min |  | 16.4481 | /
932 | 海南医科大学第 二附属医院 | 医用吸引器（肾移植科） | （-0.1~0）MPa |  | 1745623 | NFYB
933 | 海南医科大学第 二附属医院 | 医用吸引器（肾移植科） | （-0.1~0）MPa |  | 21.07.4387 | NFYB
934 | 海南医科大学第 二附属医院 | 氧气吸入器（肾移植科） | （1~10）L/min |  | 21.9719 | /
935 | 海南医科大学第 二附属医院 | 氧气吸入器（肾移植科） | （1~10）L/min |  | 21.1781 | /
936 | 海南医科大学第 二附属医院 | 氧气吸入器（肾移植科） | （1~10）L/min |  | 1076 | /
937 | 海南医科大学第 二附属医院 | 氧气吸入器（肾移植科） | （1~10）L/min |  | 21.9721 | /
938 | 海南医科大学第 二附属医院 | 氧气吸入器（肾移植科） | （1~10）L/min |  | 21.9713 | /
939 | 海南医科大学第 二附属医院 | 医用吸引器（肾移植科） | （-0.1~0）MPa |  | 21.06.3990 | NFYB
940 | 海南医科大学第 二附属医院 | 氧气吸入器（肾移植科） | （1~10）L/min |  | YZ-568 | /
941 | 海南医科大学第 二附属医院 | 氧气吸入器（肾移植科） | （1~15）L/min |  | 1861 | /
942 | 海南医科大学第 二附属医院 | 氧气吸入器（肾移植科） | （1~15）L/min |  | 1473 | /
943 | 海南医科大学第 二附属医院 | 氧气吸入器（肾移植科） | （1~15）L/min |  | 1849 | /
944 | 海南医科大学第 二附属医院 | 氧气吸入器（肾移植科） | （1~15）L/min |  | 1870 | /
945 | 海南医科大学第 二附属医院 | 氧气吸入器（肾移植科） | （1~10）L/min |  | 457 | /
946 | 海南医科大学第 二附属医院 | 氧气吸入器（肾移植科） | （1~10）L/min |  | YZ-581 | /
947 | 海南医科大学第 二附属医院 | 氧气吸入器（肾移植科） | （1~10）L/min |  | 546 | /
948 | 海南医科大学第 二附属医院 | 医用吸引器（肾移植科） | （-0.1~0）MPa |  | 1908541 | NFYB
949 | 海南医科大学第 二附属医院 | 氧气吸入器（肾移植科） | （1~15）L/min |  | 1631 | /
950 | 海南医科大学第 二附属医院 | 氧气吸入器（肾移植科） | （1~15）L/min |  | 1859 | /
951 | 海南医科大学第 二附属医院 | 氧气吸入器（肾移植科） | （1~15）L/min |  | LN-YQXRQ-03 | /
952 | 海南医科大学第 二附属医院 | 氧气吸入器（肾移植科） | （1~10）L/min |  | 554 | /
953 | 海南医科大学第 二附属医院 | 氧气吸入器（肾移植科） | （1~10）L/min |  | 18.6488 | 无锡科士特
954 | 海南医科大学第 二附属医院 | 医用吸引器（肾移植科） | （-0.1~0）MPa |  | 1930011 | NFYB
955 | 海南医科大学第 二附属医院 | 医用吸引器（肾移植科） | （-0.1~0）MPa |  | 21.10.4934 | NFYB
956 | 海南医科大学第 二附属医院 | 医用吸引器（肾移植科） | （-0.1~0）MPa |  | 21.07.4351 | NFYB
957 | 海南医科大学第 二附属医院 | 医用吸引器（肾移植科） | （-0.1~0）MPa |  | 21.10.6114 | NFYB
958 | 海南医科大学第 二附属医院 | 医用吸引器（肾移植科） | （-0.1~0）MPa |  | 21.07.4119 | NFYB
959 | 海南医科大学第 二附属医院 | 医用吸引器（肾移植科） | （-0.1~0）MPa |  | 20.8.3700 | NFYB
960 | 海南医科大学第 二附属医院 | 医用吸引器（肾移植科） | （-0.1~0）MPa |  | 21.10.6475 | NFYB
961 | 海南医科大学第 二附属医院 | 医用吸引器（肾移植科） | （-0.1~0）MPa |  | 21.06.3737 | NFYB
962 | 海南医科大学第 二附属医院 | 医用吸引器（肾移植科） | （-0.1~0）MPa |  | 1909297 | NFYB
963 | 海南医科大学第 二附属医院 | 医用吸引器（肾移植科） | （-0.1~0）MPa |  | 15.33.126 | 浙江省余姚 市南方仪表 厂
964 | 海南医科大学第 二附属医院 | 氧气吸入器（肾移植科） | （1~15）L/min |  | 1687 | /
965 | 海南医科大学第 二附属医院 | 注射泵（肾移植 科） | CP-1000 |  | 806137 | 北京思路高 医疗科技有 限公司
966 | 海南医科大学第 二附属医院 | 注射泵（内分泌科） | CP-1000 |  | 806162 | 北京思路高 医疗科技有 限公司
967 | 海南医科大学第 二附属医院 | 注射泵（内分泌科） | SK-500Ⅲ |  | 40802551 | 深圳市深科 医疗器械技 术开发有限 公司
968 | 海南医科大学第 二附属医院 | 电动吸引器（内分泌科） | 7A-23D |  | 150600302 | 江苏鱼跃医 疗设备股份 有限公司
969 | 海南医科大学第 二附属医院 | 注射泵（肾移植 科） | HK-400Ⅲ |  | 03085151 | 深圳市好克 医疗仪器股 份有限公司
970 | 海南医科大学第 二附属医院 | 注射泵（肾移植 科） | HK-400Ⅲ |  | 03085258 | 深圳市好克 医疗仪器股 份有限公司
971 | 海南医科大学第 二附属医院 | 注射泵（肾移植 科） | CP-1000 |  | 806174 | 北京思路高 医疗科技有 限公司
972 | 海南医科大学第 二附属医院 | 注射泵（肾移植 科） | CP-1000 |  | 806118 | 北京思路高 医疗科技有 限公司
973 | 海南医科大学第 二附属医院 | 注射泵（内分泌科） | CP-3100 |  | 704074 | 北京思路高 医疗科技有 限公司
974 | 海南医科大学第 二附属医院 | 注射泵（肾移植 科） | BeneFusion SP1 |  | SK80105786 | 深圳迈瑞生 物医疗电子 股份有限公 司
975 | 海南医科大学第 二附属医院 | 注射泵（肾移植 科） | BeneFusion SP1 |  | SK80105787 | 深圳迈瑞生 物医疗电子 股份有限公 司
976 | 海南医科大学第 二附属医院 | 输液泵（肾移植 科） | IPA112 |  | 0022300919 | 北京新科华 大医疗技术 有限公司
977 | 海南医科大学第 二附属医院 | 输液泵（肾移植 科） | IPA112 |  | 0022300851 | 北京新科华 大医疗技术 有限公司
978 | 海南医科大学第 二附属医院 | 输液泵（肾移植 科） | BeneFusion VP3 |  | SK80201912 | 深圳迈瑞生 物医疗电子 股份有限公 司
979 | 海南医科大学第 二附属医院 | 输液泵（肾移植 科） | BeneFusion VP3 |  | SK00205275 | 深圳迈瑞生 物医疗电子 股份有限公 司
980 | 海南医科大学第 二附属医院 | 输液泵（肾移植 科） | BeneFusion VP3 |  | SK90401386 | 深圳迈瑞生 物医疗电子 股份有限公 司
981 | 海南医科大学第 二附属医院 | 氧气吸入器（肾移植科） | （1~10）L/min |  | 21.9721 | /
982 | 海南医科大学第 二附属医院 | 氧气吸入器（肾移植科） | （1~10）L/min |  | 822 | /
983 | 海南医科大学第 二附属医院 | 氧气吸入器（肾移植科） | （1~10）L/min |  | YZ-566 | /
984 | 海南医科大学第 二附属医院 | 氧气吸入器（肾移植科） | （1~10）L/min |  | YZ-567 | /
985 | 海南医科大学第 二附属医院 | 氧气吸入器（肾移植科） | （1~10）L/min |  | YZ-550 | /
986 | 海南医科大学第 二附属医院 | 氧气吸入器（肾移植科） | （1~10）L/min |  | YZ-563 | /
987 | 海南医科大学第 二附属医院 | 氧气吸入器（肾移植科） | （1~10）L/min |  | YZ-560 | /
988 | 海南医科大学第 二附属医院 | 氧气吸入器（肾移植科） | （1~10）L/min |  | 21.7193 | /
989 | 海南医科大学第 二附属医院 | 注射泵（内分泌科） | WZS-50F6 |  | 120509700 | 浙江史密斯 医学仪器有 限公司
990 | 海南医科大学第 二附属医院 | 氧气吸入器（肾移植科） | （1~10）L/min |  | 21.972 | /
991 | 海南医科大学第 二附属医院 | 氧气吸入器（肾移植科） | （1~10）L/min |  | YZ-549 | /
992 | 海南医科大学第 二附属医院 | 氧气吸入器（肾移植科） | （1~10）L/min |  | 21.9719 | /
993 | 海南医科大学第 二附属医院 | 氧气吸入器（肾移植科） | （1~10）L/min |  | 21.9718 | /
994 | 海南医科大学第 二附属医院 | 氧气吸入器（肾移植科） | （1~15）L/min |  | 1495 | /
995 | 海南医科大学第 二附属医院 | 氧气吸入器（肾移植科） | （1~15）L/min |  | 457 | /
996 | 海南医科大学第 二附属医院 | 注射泵（内分泌科） | BeneFusion SP5 |  | SK80305595 | 深圳迈瑞生 物医疗电子 股份有限公 司
997 | 海南医科大学第 二附属医院 | 医用吸引器（内分泌科） | （-0.1~0）MPa |  | 11.2316 | NFYB
998 | 海南医科大学第 二附属医院 | 氧气吸入器（内分泌科） | （1~15）L/min |  | 4658 | /
999 | 海南医科大学第 二附属医院 | 氧气吸入器（内分泌科） | （1~15）L/min |  | NFM151 | /
1000 | 海南医科大学第 二附属医院 | 氧气吸入器（内分泌科） | （1~15）L/min |  | NFM152 | /
1001 | 海南医科大学第 二附属医院 | 氧气吸入器（内分泌科） | （1~15）L/min |  | NFM153 | /
1002 | 海南医科大学第 二附属医院 | 氧气吸入器（内分泌科） | （1~15）L/min |  | NFM154 | /
1003 | 海南医科大学第 二附属医院 | 氧气吸入器（内分泌科） | （1~15）L/min |  | LG0311-7781 | /
1004 | 海南医科大学第 二附属医院 | 氧气吸入器（内分泌科） | （1~15）L/min |  | 1008 | /
1005 | 海南医科大学第 二附属医院 | 氧气吸入器（内分泌科） | （1~15）L/min |  | NFM002 | /
1006 | 海南医科大学第 二附属医院 | 氧气吸入器（内分泌科） | （1~15）L/min |  | NFM150 | /
1007 | 海南医科大学第 二附属医院 | 氧气吸入器（内分泌科） | （1~15）L/min |  | NFM005 | /
1008 | 海南医科大学第 二附属医院 | 氧气吸入器（内分泌科） | （1~15）L/min |  | 4522 | /
1009 | 海南医科大学第 二附属医院 | 氧气吸入器（内分泌科） | （1~15）L/min |  | 4655 | /
1010 | 海南医科大学第 二附属医院 | 氧气吸入器（内分泌科） | （1~15）L/min |  | 1074 | /
1011 | 海南医科大学第 二附属医院 | 氧气吸入器（内分泌科） | （1~15）L/min |  | 441 | /
1012 | 海南医科大学第 二附属医院 | 氧气吸入器（内分泌科） | （1~15）L/min |  | XRQ-02 | /
1013 | 海南医科大学第 二附属医院 | 氧气吸入器（内分泌科） | （1~15）L/min |  | 15 | /
1014 | 海南医科大学第 二附属医院 | 氧气吸入器（内分泌科） | （1~15）L/min |  | 4590 | /
1015 | 海南医科大学第 二附属医院 | 医用吸引器（内分泌科） | （-0.1~0）MPa |  | 20109932 | NFYB
1016 | 海南医科大学第 二附属医院 | 医用吸引器（内分泌科） | （-0.1~0）MPa |  | 21.299 | NFYB
1017 | 海南医科大学第 二附属医院 | 医用吸引器（内分泌科） | （-0.1~0）MPa |  | 21.2294 | NFYB
1018 | 海南医科大学第 二附属医院 | 医用吸引器（内分泌科） | （-0.1~0）MPa |  | 1.2316 | NFYB
1019 | 海南医科大学第 二附属医院 | 医用吸引器（内分泌科） | （-0.1~0）MPa |  | NFM-FY-093 | NFYB
1020 | 海南医科大学第 二附属医院 | 医用吸引器（内分泌科） | （-0.1~0）MPa |  | 20.10.9910 | NFYB
1021 | 海南医科大学第 二附属医院 | 医用吸引器（内分泌科） | （-0.1~0）MPa |  | 20.11.5910 | NFYB
1022 | 海南医科大学第 二附属医院 | 氧气吸入器（内分泌科） | （1~15）L/min |  | 210900784 | /
1023 | 海南医科大学第 二附属医院 | 医用吸引器（内分泌科） | （-0.1~0）MPa |  | 20109916 | NFYB
1024 | 海南医科大学第 二附属医院 | 氧气吸入器（内分泌科） | （1~15）L/min |  | 4735 | /
1025 | 海南医科大学第 二附属医院 | 氧气吸入器（内分泌科） | （1~15）L/min |  | 4679 | /
1026 | 海南医科大学第 二附属医院 | 氧气吸入器（内分泌科） | （1~15）L/min |  | 4578 | /
1027 | 海南医科大学第 二附属医院 | 氧气吸入器（内分泌科） | （1~15）L/min |  | NFM005 | /
1028 | 海南医科大学第 二附属医院 | 氧气吸入器（内分泌科） | （1~15）L/min |  | YX-37 | /
1029 | 海南医科大学第 二附属医院 | 氧气吸入器（内分泌科） | （1~15）L/min |  | YX-40 | /
1030 | 海南医科大学第 二附属医院 | 氧气吸入器（肾移植科） | （1~10）L/min |  | YZ-582 | /
1031 | 海南医科大学第 二附属医院 | 医用吸引器（耳鼻喉科） | （-0.1~0）MPa |  | 23.01.5098 | NFYB
1032 | 海南医科大学第 二附属医院 | 医用吸引器（耳鼻喉科） | （-0.1~0）MPa |  | 24.04.5229 | NFYB
1033 | 海南医科大学第 二附属医院 | 医用吸引器（耳鼻喉科） | （-0.1~0）MPa |  | 24.04.5096 | NFYB
1034 | 海南医科大学第 二附属医院 | 医用吸引器（耳鼻喉科） | （-0.1~0）MPa |  | 1609119 | NFYB
1035 | 海南医科大学第 二附属医院 | 医用吸引器（耳鼻喉科） | （-0.1~0）MPa |  | 23.01.4936 | NFYB
1036 | 海南医科大学第 二附属医院 | 医用吸引器（耳鼻喉科） | （-0.1~0）MPa |  | 1610359 | NFYB
1037 | 海南医科大学第 二附属医院 | 医用吸引器（耳鼻喉科） | （-0.1~0）MPa |  | 21.11.3638 | NFYB
1038 | 海南医科大学第 二附属医院 | 医用吸引器（耳鼻喉科） | （-0.1~0）MPa |  | 21.11.3640 | NFYB
1039 | 海南医科大学第 二附属医院 | 医用吸引器（耳鼻喉科） | （-0.1~0）MPa |  | 21.11.3762 | NFYB
1040 | 海南医科大学第 二附属医院 | 氧气吸入器（内分泌科） | （1~10）L/min |  | 201000012 | /
1041 | 海南医科大学第 二附属医院 | 医用吸引器（耳鼻喉科） | （-0.1~0）MPa |  | 1608597 | NFYB
1042 | 海南医科大学第 二附属医院 | 医用吸引器（耳鼻喉科） | （-0.1~0）MPa |  | 21.10.5010 | NFYB
1043 | 海南医科大学第 二附属医院 | 医用吸引器（耳鼻喉科） | （-0.1~0）MPa |  | 21.10.5033 | NFYB
1044 | 海南医科大学第 二附属医院 | 医用吸引器（耳鼻喉科） | （-0.1~0）MPa |  | 24.04.5093 | NFYB
1045 | 海南医科大学第 二附属医院 | 医用吸引器（耳鼻喉科） | （-0.1~0）MPa |  | 23.01.5079 | NFYB
1046 | 海南医科大学第 二附属医院 | 医用吸引器（耳鼻喉科） | （-0.1~0）MPa |  | 1608733 | NFYB
1047 | 海南医科大学第 二附属医院 | 弹簧度盘秤（肾移植科） | / |  | 2518402 | 中山市金利 电子衡器有 限公司
1048 | 海南医科大学第 二附属医院 | 电子身高体重秤 （肾移植科） | / |  | SYZ-01 | 凯丰
1049 | 海南医科大学第 二附属医院 | 氧气吸入器（肾移植科） | （1~10）L/min |  | 210900328 | /
1050 | 海南医科大学第 二附属医院 | 氧气吸入器（内分泌科） | （1~15）L/min |  | NFM001 | /
1051 | 海南医科大学第 二附属医院 | 氧气吸入器（内分泌科） | （1~15）L/min |  | NFM007 | /
1052 | 海南医科大学第 二附属医院 | 氧气吸入器（内分泌科） | （1~15）L/min |  | 6020 | /
1053 | 海南医科大学第 二附属医院 | 氧气吸入器（内分泌科） | （1~15）L/min |  | 4578 | /
1054 | 海南医科大学第 二附属医院 | 氧气吸入器（内分泌科） | （1~15）L/min |  | NFM006 | /
1055 | 海南医科大学第 二附属医院 | 氧气吸入器（内分泌科） | （1~15）L/min |  | XRQ-03 | /
1056 | 海南医科大学第 二附属医院 | 氧气吸入器（内分泌科） | （1~15）L/min |  | 1019 | /
1057 | 海南医科大学第 二附属医院 | 氧气吸入器（内分泌科） | （1~15）L/min |  | YX-35 | /
1058 | 海南医科大学第 二附属医院 | 氧气吸入器（内分泌科） | （1~15）L/min |  | 4615 | /
1059 | 海南医科大学第 二附属医院 | 氧气吸入器（内分泌科） | （1~15）L/min |  | XRQ-01 | /
1060 | 海南医科大学第 二附属医院 | 氧气吸入器（内分泌科） | （1~15）L/min |  | 0441739 | /
1061 | 海南医科大学第 二附属医院 | 氧气吸入器（内分泌科） | （1~15）L/min |  | 1012 | /
1062 | 海南医科大学第 二附属医院 | 氧气吸入器（内分泌科） | （1~15）L/min |  | 4461 | /
1063 | 海南医科大学第 二附属医院 | 氧气吸入器(肾内科) | （1~15）L/min |  | YX-102 | /
1064 | 海南医科大学第 二附属医院 | 氧气吸入器(肾内科) | （1~15）L/min |  | YX-77 | /
1065 | 海南医科大学第 二附属医院 | 氧气吸入器(肾内科) | （1~10）L/min |  | YQ-038 | /
1066 | 海南医科大学第 二附属医院 | 氧气吸入器(脊柱 外科) | （1~10）L/min |  | YX-291 | /
1067 | 海南医科大学第 二附属医院 | 氧气吸入器(肾内科) | （1~15）L/min |  | YX-82 | /
1068 | 海南医科大学第 二附属医院 | 氧气吸入器(脊柱 外科) | （1~10）L/min |  | 21.7971 | /
1069 | 海南医科大学第 二附属医院 | 氧气吸入器(肾内科) | （1~10）L/min |  | YQ-XRQ-033 | /
1070 | 海南医科大学第 二附属医院 | 氧气吸入器(肾内科) | （1~15）L/min |  | YX-88 | /
1071 | 海南医科大学第 二附属医院 | 氧气吸入器(肾内科) | （1~15）L/min |  | YX-104 | /
1072 | 海南医科大学第 二附属医院 | 氧气吸入器(肾内科) | （1~15）L/min |  | YX-80 | /
1073 | 海南医科大学第 二附属医院 | 氧气吸入器(肾内科) | （1~15）L/min |  | YX-152 | /
1074 | 海南医科大学第 二附属医院 | 氧气吸入器(肾内科) | （1~10）L/min |  | YQ-002 | /
1075 | 海南医科大学第 二附属医院 | 氧气吸入器(肾内科) | （1~15）L/min |  | YX-109 | /
1076 | 海南医科大学第 二附属医院 | 氧气吸入器(肾内科) | （1~15）L/min |  | YX-90 | /
1077 | 海南医科大学第 二附属医院 | 氧气吸入器(脊柱 外科) | （1~10）L/min |  | YX-294 | /
1078 | 海南医科大学第 二附属医院 | 氧气吸入器(脊柱 外科) | （1~10）L/min |  | 7946 | /
1079 | 海南医科大学第 二附属医院 | 氧气吸入器(脊柱 外科) | （1~10）L/min |  | 7937 | /
1080 | 海南医科大学第 二附属医院 | 氧气吸入器(脊柱 外科) | （1~10）L/min |  | YX-283 | /
1081 | 海南医科大学第 二附属医院 | 氧气吸入器(脊柱 外科) | （1~10）L/min |  | 21.4434 | /
1082 | 海南医科大学第 二附属医院 | 氧气吸入器(脊柱 外科) | （1~10）L/min |  | YX-297 | /
1083 | 海南医科大学第 二附属医院 | 氧气吸入器(脊柱 外科) | （1~10）L/min |  | YX-290 | /
1084 | 海南医科大学第 二附属医院 | 氧气吸入器(脊柱 外科) | （1~10）L/min |  | 7939 | /
1085 | 海南医科大学第 二附属医院 | 氧气吸入器(脊柱 外科) | （1~10）L/min |  | 7965 | /
1086 | 海南医科大学第 二附属医院 | 氧气吸入器(肾内科) | （1~15）L/min |  | YX-130 | /
1087 | 海南医科大学第 二附属医院 | 氧气吸入器(肾内科) | （1~10）L/min |  | YQ-046 | /
1088 | 海南医科大学第 二附属医院 | 氧气吸入器(肾内科) | （1~10）L/min |  | YX-114 | /
1089 | 海南医科大学第 二附属医院 | 氧气吸入器(肾内科) | （1~10）L/min |  | YX-113 | /
1090 | 海南医科大学第 二附属医院 | 氧气吸入器(肾内科) | （1~10）L/min |  | YX-112 | /
1091 | 海南医科大学第 二附属医院 | 氧气吸入器(肾内科) | （1~15）L/min |  | YQ-XRQ-025 | /
1092 | 海南医科大学第 二附属医院 | 氧气吸入器(肾内科) | （1~15）L/min |  | YX-90 | /
1093 | 海南医科大学第 二附属医院 | 氧气吸入器(肾内科) | （1~10）L/min |  | YQ-XRQ-013 | /
1094 | 海南医科大学第 二附属医院 | 氧气吸入器(肾内科) | （1~10）L/min |  | YX-119 | /
1095 | 海南医科大学第 二附属医院 | 氧气吸入器(肾内科) | （1~10）L/min |  | YQ-039 | /
1096 | 海南医科大学第 二附属医院 | 氧气吸入器(肾内科) | （1~10）L/min |  | YQ-XRQ-028 | /
1097 | 海南医科大学第 二附属医院 | 氧气吸入器(肾内科) | （1~15）L/min |  | YX-91 | /
1098 | 海南医科大学第 二附属医院 | 体重秤(肾内科) | RGZ-120 |  | 7211106013 | 江苏思缔医 疗科技有限 公司
1099 | 海南医科大学第 二附属医院 | 氧气吸入器(肾内科) | （1~10）L/min |  | YQ-XRQ-055 | /
1100 | 海南医科大学第 二附属医院 | 氧气吸入器(肾内科) | （1~10）L/min |  | YX-145 | /
1101 | 海南医科大学第 二附属医院 | 氧气吸入器(肾内科) | （1~10）L/min |  | 24.1355 | /
1102 | 海南医科大学第 二附属医院 | 氧气吸入器(肾内科) | （1~10）L/min |  | YX-163 | /
1103 | 海南医科大学第 二附属医院 | 氧气吸入器(肾内科) | （1~10）L/min |  | YX-202 | /
1104 | 海南医科大学第 二附属医院 | 氧气吸入器(肾内科) | （1~15）L/min |  | YX-89 | /
1105 | 海南医科大学第 二附属医院 | 氧气吸入器(肾内科) | （1~10）L/min |  | YQ-XRQ-022 | /
1106 | 海南医科大学第 二附属医院 | 氧气吸入器(肾内科) | （1~10）L/min |  | YX-18 | /
1107 | 海南医科大学第 二附属医院 | 氧气吸入器(肾内科) | （1~15）L/min |  | YX-92 | /
1108 | 海南医科大学第 二附属医院 | 氧气吸入器(肾内科) | （1~10）L/min |  | YQ-XRQ-005 | /
1109 | 海南医科大学第 二附属医院 | 氧气吸入器(肾内科) | （1~15）L/min |  | YX-64 | /
1110 | 海南医科大学第 二附属医院 | 氧气吸入器(肾内科) | （1~10）L/min |  | YQ-XRQ-003 | /
1111 | 海南医科大学第 二附属医院 | 氧气吸入器(肾内科) | （1~10）L/min |  | 190200789 | /
1112 | 海南医科大学第 二附属医院 | 氧气吸入器(肾内科) | （1~15）L/min |  | YX-83 | /
1113 | 海南医科大学第 二附属医院 | 氧气吸入器(肾内科) | （1~15）L/min |  | YX-62 | /
1114 | 海南医科大学第 二附属医院 | 氧气吸入器(肾内科) | （1~15）L/min |  | YX-143 | /
1115 | 海南医科大学第 二附属医院 | 氧气吸入器(肾内科) | （1~10）L/min |  | YQ-041 | /
1116 | 海南医科大学第 二附属医院 | 氧气吸入器(肾内科) | （1~15）L/min |  | YQ-019 | /
1117 | 海南医科大学第 二附属医院 | 氧气吸入器(肾内科) | （1~15）L/min |  | YX-136 | /
1118 | 海南医科大学第 二附属医院 | 氧气吸入器(肾内科) | （1~15）L/min |  | YX-107 | /
1119 | 海南医科大学第 二附属医院 | 氧气吸入器(肾内科) | （1~10）L/min |  | YX-111 | /
1120 | 海南医科大学第 二附属医院 | 氧气吸入器(肾内科) | （1~15）L/min |  | YX-57 | /
1121 | 海南医科大学第 二附属医院 | 氧气吸入器(肾内科) | （1~10）L/min |  | YX-144 | /
1122 | 海南医科大学第 二附属医院 | 氧气吸入器(肾内科) | （1~15）L/min |  | YX-105 | /
1123 | 海南医科大学第 二附属医院 | 氧气吸入器(肾内科) | （1~15）L/min |  | YX-131 | /
1124 | 海南医科大学第 二附属医院 | 氧气吸入器(肾内科) | （1~10）L/min |  | YQ-XRQ-056 | /
1125 | 海南医科大学第 二附属医院 | 氧气吸入器(肾内科) | （1~10）L/min |  | YX-146 | /
1126 | 海南医科大学第 二附属医院 | 氧气吸入器(肾内科) | （1~15）L/min |  | YX-87 | /
1127 | 海南医科大学第 二附属医院 | 氧气吸入器(肾内科) | （1~10）L/min |  | YX-69 | /
1128 | 海南医科大学第 二附属医院 | 氧气吸入器(肾内科) | （1~10）L/min |  | YQ-003 | /
1129 | 海南医科大学第 二附属医院 | 氧气吸入器(肾内科) | （1~10）L/min |  | YX-161 | /
1130 | 海南医科大学第 二附属医院 | 氧气吸入器(肾内科) | （1~15）L/min |  | YX-75 | /
1131 | 海南医科大学第 二附属医院 | 氧气吸入器(肾内科) | （1~10）L/min |  | YX-68 | /
1132 | 海南医科大学第 二附属医院 | 氧气吸入器(肾内科) | （1~15）L/min |  | YX-201 | /
1133 | 海南医科大学第 二附属医院 | 氧气吸入器(肾内科) | （1~10）L/min |  | YX-73 | /
1134 | 海南医科大学第 二附属医院 | 氧气吸入器(肾内科) | （1~10）L/min |  | YX-77 | /
1135 | 海南医科大学第 二附属医院 | 氧气吸入器(肾内科) | （1~10）L/min |  | YX-72 | /
1136 | 海南医科大学第 二附属医院 | 氧气吸入器(肾内科) | （1~10）L/min |  | YQ-027 | /
1137 | 海南医科大学第 二附属医院 | 氧气吸入器(肾内科) | （1~15）L/min |  | YX-101 | /
1138 | 海南医科大学第 二附属医院 | 氧气吸入器(肾内科) | （1~15）L/min |  | YX-103 | /
1139 | 海南医科大学第 二附属医院 | 氧气吸入器(肾内科) | （1~10）L/min |  | YQ-053 | /
1140 | 海南医科大学第 二附属医院 | 氧气吸入器(肾内科) | （1~15）L/min |  | YX-203 | /
1141 | 海南医科大学第 二附属医院 | 医用吸引器(肾内科) | （-0.1~0）MPa |  | 21.11.3630 | NFYB
1142 | 海南医科大学第 二附属医院 | 氧气吸入器(肾内科) | （1~10）L/min |  | YX-134 | /
1143 | 海南医科大学第 二附属医院 | 氧气吸入器(肾内科) | （1~15）L/min |  | YX-60 | /
1144 | 海南医科大学第 二附属医院 | 氧气吸入器(肾内科) | （1~15）L/min |  | YX-117 | /
1145 | 海南医科大学第 二附属医院 | 氧气吸入器(肾内科) | （1~15）L/min |  | YQ-XRQ-030 | /
1146 | 海南医科大学第 二附属医院 | 氧气吸入器(肾内科) | （1~15）L/min |  | YX-98 | /
1147 | 海南医科大学第 二附属医院 | 氧气吸入器(肾内科) | （1~10）L/min |  | SNR-YQ-003 | /
1148 | 海南医科大学第 二附属医院 | 氧气吸入器(肾内科) | （1~15）L/min |  | YX-63 | /
1149 | 海南医科大学第 二附属医院 | 氧气吸入器(肾内科) | （1~10）L/min |  | YQ-038 | /
1150 | 海南医科大学第 二附属医院 | 氧气吸入器(肾内科) | （1~10）L/min |  | YQ-002 | /
1151 | 海南医科大学第 二附属医院 | 氧气吸入器(肾内科) | （1~15）L/min |  | YX-85 | /
1152 | 海南医科大学第 二附属医院 | 氧气吸入器(肾内科) | （1~15）L/min |  | YX-157 | /
1153 | 海南医科大学第 二附属医院 | 氧气吸入器(肾内科) | （1~15）L/min |  | YX-129 | /
1154 | 海南医科大学第 二附属医院 | 氧气吸入器(肾内科) | （1~10）L/min |  | YQ-XRQ-029 | /
1155 | 海南医科大学第 二附属医院 | 氧气吸入器(肾内科) | （1~10）L/min |  | YQ-XRQ-024 | /
1156 | 海南医科大学第 二附属医院 | 氧气吸入器(肾内科) | （1~15）L/min |  | YX-94 | /
1157 | 海南医科大学第 二附属医院 | 氧气吸入器(肾内科) | （1~15）L/min |  | YX-106 | /
1158 | 海南医科大学第 二附属医院 | 氧气吸入器(肾内科) | （1~10）L/min |  | YX-155 | /
1159 | 海南医科大学第 二附属医院 | 氧气吸入器(肾内科) | （1~15）L/min |  | YX-76 | /
1160 | 海南医科大学第 二附属医院 | 氧气吸入器(肾内科) | （1~10）L/min |  | YX-106 | /
1161 | 海南医科大学第 二附属医院 | 氧气吸入器(肾内科) | （1~15）L/min |  | YQ-XRQ-004 | /
1162 | 海南医科大学第 二附属医院 | 氧气吸入器(肾内科) | （1~15）L/min |  | YX-141 | /
1163 | 海南医科大学第 二附属医院 | 氧气吸入器(肾内科) | （1~10）L/min |  | SNR-YQ-005 | /
1164 | 海南医科大学第 二附属医院 | 氧气吸入器(肾内科) | （1~15）L/min |  | YX-127 | /
1165 | 海南医科大学第 二附属医院 | 氧气吸入器(肾内科) | （1~15）L/min |  | YX-97 | /
1166 | 海南医科大学第 二附属医院 | 氧气吸入器(肾内科) | （1~15）L/min |  | YX-84 | /
1167 | 海南医科大学第 二附属医院 | 氧气吸入器(肾内科) | （1~15）L/min |  | YX-100 | /
1168 | 海南医科大学第 二附属医院 | 氧气吸入器(肾内科) | （1~15）L/min |  | YQ-020 | /
1169 | 海南医科大学第 二附属医院 | 氧气吸入器(肾内科) | （1~10）L/min |  | YQ-042 | /
1170 | 海南医科大学第 二附属医院 | 氧气吸入器(肾内科) | （1~15）L/min |  | YQ-016 | /
1171 | 海南医科大学第 二附属医院 | 氧气吸入器(肾内科) | （1~10）L/min |  | YX-67 | /
1172 | 海南医科大学第 二附属医院 | 氧气吸入器(肾内科) | （1~15）L/min |  | YX-164 | /
1173 | 海南医科大学第 二附属医院 | 氧气吸入器(肾内科) | （1~15）L/min |  | YX-61 | /
1174 | 海南医科大学第 二附属医院 | 氧气吸入器(肾内科) | （1~15）L/min |  | YQ-023 | /
1175 | 海南医科大学第 二附属医院 | 氧气吸入器(肾内科) | （1~10）L/min |  | YX-151 | /
1176 | 海南医科大学第 二附属医院 | 氧气吸入器(泌尿外科) | （1~15）L/min |  | YX-921 | /
1177 | 海南医科大学第 二附属医院 | 氧气吸入器(泌尿外科) | （1~15）L/min |  | 4737 | /
1178 | 海南医科大学第 二附属医院 | 氧气吸入器(泌尿外科) | （1~15）L/min |  | 519 | /
1179 | 海南医科大学第 二附属医院 | 氧气吸入器(泌尿外科) | （1~15）L/min |  | 4504 | /
1180 | 海南医科大学第 二附属医院 | 氧气吸入器(泌尿外科) | （1~15）L/min |  | 516 | /
1181 | 海南医科大学第 二附属医院 | 氧气吸入器(泌尿外科) | （1~15）L/min |  | YX-918 | /
1182 | 海南医科大学第 二附属医院 | 氧气吸入器(泌尿外科) | （1~15）L/min |  | 1200 | /
1183 | 海南医科大学第 二附属医院 | 氧气吸入器(泌尿外科) | （1~10）L/min |  | 22.4695 | /
1184 | 海南医科大学第 二附属医院 | 医用吸引器(泌尿外科) | （-0.1~0）MPa |  | 1610322 | NFYB
1185 | 海南医科大学第 二附属医院 | 氧气吸入器(泌尿外科) | （1~15）L/min |  | YX-916 | /
1186 | 海南医科大学第 二附属医院 | 氧气吸入器(泌尿外科) | （1~15）L/min |  | YX-926 | /
1187 | 海南医科大学第 二附属医院 | 氧气吸入器(泌尿外科) | （1~15）L/min |  | 8692 | /
1188 | 海南医科大学第 二附属医院 | 氧气吸入器(泌尿外科) | （1~15）L/min |  | 4567 | /
1189 | 海南医科大学第 二附属医院 | 氧气吸入器(泌尿外科) | （1~15）L/min |  | YX-935 | /
1190 | 海南医科大学第 二附属医院 | 氧气吸入器(泌尿外科) | （1~15）L/min |  | 1204 | /
1191 | 海南医科大学第 二附属医院 | 氧气吸入器(泌尿外科) | （1~10）L/min |  | YX-441 | /
1192 | 海南医科大学第 二附属医院 | 氧气吸入器(泌尿外科) | （1~10）L/min |  | YX-228 | /
1193 | 海南医科大学第 二附属医院 | 氧气吸入器(泌尿外科) | （1~10）L/min |  | 18.2186 | /
1194 | 海南医科大学第 二附属医院 | 氧气吸入器(泌尿外科) | （1~10）L/min |  | YX-206 | /
1195 | 海南医科大学第 二附属医院 | 氧气吸入器(泌尿外科) | （1~10）L/min |  | 22.4718 | /
1196 | 海南医科大学第 二附属医院 | 氧气吸入器(泌尿外科) | （1~10）L/min |  | 22.4695 | /
1197 | 海南医科大学第 二附属医院 | 氧气吸入器(泌尿外科) | （1~10）L/min |  | 22.4712 | /
1198 | 海南医科大学第 二附属医院 | 氧气吸入器(泌尿外科) | （1~10）L/min |  | 20.4894 | /
1199 | 海南医科大学第 二附属医院 | 氧气吸入器(泌尿外科) | （1~15）L/min |  | YX-924 | /
1200 | 海南医科大学第 二附属医院 | 氧气吸入器(泌尿外科) | （1~10）L/min |  | 20.4886 | /
1201 | 海南医科大学第 二附属医院 | 氧气吸入器(泌尿外科) | （1~10）L/min |  | 18.2182 | /
1202 | 海南医科大学第 二附属医院 | 氧气吸入器(泌尿外科) | （1~15）L/min |  | YX-919 | /
1203 | 海南医科大学第 二附属医院 | 氧气吸入器(泌尿外科) | （1~15）L/min |  | 4587 | /
1204 | 海南医科大学第 二附属医院 | 氧气吸入器(泌尿外科) | （1~10）L/min |  | 22.4676 | /
1205 | 海南医科大学第 二附属医院 | 输液泵（肾病内科） | SYS-6010 |  | 6102302000858 | 深圳麦科田 生物医疗技 术股份有限 公司
1206 | 海南医科大学第 二附属医院 | 氧气吸入器(泌尿外科) | （1~10）L/min |  | 2109*00327 | /
1207 | 海南医科大学第 二附属医院 | 注射泵（泌尿外科二区） | 1235N |  | 17Z0281 | ATOM
1208 | 海南医科大学第 二附属医院 | 注射泵（泌尿外科二区） | BeneFusion SP1 |  | 60601292 | 深圳市深科 医疗器械技 术开发有限 公司
1209 | 海南医科大学第 二附属医院 | 输液泵（肾病内科） | IPA112 |  | 0022300868 | 北京新科华 大医疗技术 有限公司
1210 | 海南医科大学第 二附属医院 | 输液泵（肾病内科） | IPA112 |  | 0022301202 | 北京新科华 大医疗技术 有限公司
1211 | 海南医科大学第 二附属医院 | 氧气吸入器(泌尿外科) | （1~15）L/min |  | 4600 | /
1212 | 海南医科大学第 二附属医院 | 注射泵（肾病内科） | BeneFusion SP1 |  | SK00202821 | 深圳迈瑞生 物医疗电子 股份有限公 司
1213 | 海南医科大学第 二附属医院 | 注射泵（肾病内科） | BeneFusion SP1 |  | SK10701208 | 深圳迈瑞生 物医疗电子 股份有限公 司
1214 | 海南医科大学第 二附属医院 | 注射泵（肾病内科） | BeneFusion SP1 |  | SK10701182 | 深圳迈瑞生 物医疗电子 股份有限公 司
1215 | 海南医科大学第 二附属医院 | 注射泵（脊柱外科） | SP-500 |  | 4050330 | JMS
1216 | 海南医科大学第 二附属医院 | 注射泵（脊柱外科） | BeneFusion SP1 |  | 60601238 | 深圳市深科 医疗器械技 术开发有限 公司
1217 | 海南医科大学第 二附属医院 | 注射泵（脊柱外科） | BeneFusion SP1 |  | 60601156 | 深圳市深科 医疗器械技 术开发有限 公司
1218 | 海南医科大学第 二附属医院 | 氧气吸入器(泌尿外科) | （1~15）L/min |  | 4716 | /
1219 | 海南医科大学第 二附属医院 | 氧气吸入器(泌尿外科) | （1~15）L/min |  | YX-922 | /
1220 | 海南医科大学第 二附属医院 | 氧气吸入器(泌尿外科) | （1~10）L/min |  | 22.104 | /
1221 | 海南医科大学第 二附属医院 | 氧气吸入器(泌尿外科) | （1~10）L/min |  | 20.4872 | /
1222 | 海南医科大学第 二附属医院 | 氧气吸入器(泌尿外科) | （1~15）L/min |  | YX-933 | /
1223 | 海南医科大学第 二附属医院 | 氧气吸入器(泌尿外科) | （1~15）L/min |  | YX-112 | /
1224 | 海南医科大学第 二附属医院 | 氧气吸入器(泌尿外科) | （1~15）L/min |  | YX-920 | /
1225 | 海南医科大学第 二附属医院 | 氧气吸入器(泌尿外科) | （1~15）L/min |  | YX-932 | /
1226 | 海南医科大学第 二附属医院 | 医用吸引器(泌尿外科) | （-0.1~0）MPa |  | 1617986 | NFYB
1227 | 海南医科大学第 二附属医院 | 氧气吸入器(泌尿外科) | （1~15）L/min |  | YX-931 | /
1228 | 海南医科大学第 二附属医院 | 氧气吸入器(泌尿外科) | （1~15）L/min |  | YX-915 | /
1229 | 海南医科大学第 二附属医院 | 氧气吸入器(泌尿外科) | （1~15）L/min |  | YX-929 | /
1230 | 海南医科大学第 二附属医院 | 氧气吸入器(泌尿外科) | （1~15）L/min |  | YX-237 | /
1231 | 海南医科大学第 二附属医院 | 医用吸引器(泌尿外科) | （-0.1~0）MPa |  | 1614017 | NFYB
1232 | 海南医科大学第 二附属医院 | 氧气吸入器(脊柱 外科) | （1~10）L/min |  | YX-293 | /
1233 | 海南医科大学第 二附属医院 | 医用吸引器(脊柱 外科) | （-0.1~0）MPa |  | JZ-FY-001 | 江苏省余姚 市南方仪表 厂
1234 | 海南医科大学第 二附属医院 | 医用吸引器(脊柱 外科) | （-0.1~0）MPa |  | 16.2538 | NFYB
1235 | 海南医科大学第 二附属医院 | 医用吸引器(脊柱 外科) | （-0.1~0）MPa |  | 20.9.1495 | NFYB
1236 | 海南医科大学第 二附属医院 | 医用吸引器(脊柱 外科) | （-0.1~0）MPa |  | 20.9.3639 | NFYB
1237 | 海南医科大学第 二附属医院 | 医用吸引器(脊柱 外科) | （-0.1~0）MPa |  | 20.9.1377 | NFYB
1238 | 海南医科大学第 二附属医院 | 医用吸引器(脊柱 外科) | （-0.1~0）MPa |  | 20.9.1390 | NFYB
1239 | 海南医科大学第 二附属医院 | 医用吸引器(脊柱 外科) | （-0.1~0）MPa |  | 16.2561 | NFYB
1240 | 海南医科大学第 二附属医院 | 体重秤(脊柱外科) | RGZ-120 |  | 6038707 | 常州市武进 衡器有限公 司
1241 | 海南医科大学第 二附属医院 | 医用吸引器（放射科） | （-0.1~0）MPa |  | 21.03.5564 | NFYB
1242 | 海南医科大学第 二附属医院 | 氧气吸入器（放射科） | （1~10）L/min |  | 21.4374 | /
1243 | 海南医科大学第 二附属医院 | 氧气吸入器（放射科） | （1~10）L/min |  | 24.2044 | /
1244 | 海南医科大学第 二附属医院 | 氧气吸入器（放射科） | （1~10）L/min |  | 167377 | /
1245 | 海南医科大学第 二附属医院 | 医用吸引器（放射科） | （-0.1~0）MPa |  | 21.03.5888 | /
1246 | 海南医科大学第 二附属医院 | 医用吸引器（放射科） | （-0.1~0）MPa |  | 15.3302 | 浙江省余姚 市南方仪表 厂
1247 | 海南医科大学第 二附属医院 | 氧气吸入器(脊柱 外科) | （1~10）L/min |  | YX-288 | /
1248 | 海南医科大学第 二附属医院 | 氧气吸入器(脊柱 外科) | （1~10）L/min |  | 21.7987 | /
1249 | 海南医科大学第 二附属医院 | 氧气吸入器(脊柱 外科) | （1~10）L/min |  | YX-296 | /
1250 | 海南医科大学第 二附属医院 | 氧气吸入器(脊柱 外科) | （1~10）L/min |  | J-2-YQ-008 | /
1251 | 海南医科大学第 二附属医院 | 氧气吸入器(脊柱 外科) | （1~10）L/min |  | YX-300 | /
1252 | 海南医科大学第 二附属医院 | 氧气吸入器(脊柱 外科) | （1~10）L/min |  | 230501774 | /
1253 | 海南医科大学第 二附属医院 | 医用吸引器(脊柱 外科) | （-0.1~0）MPa |  | 20.9.1360 | NFYB
1254 | 海南医科大学第 二附属医院 | 氧气吸入器(脊柱 外科) | （1~10）L/min |  | 18.2182 | /
1255 | 海南医科大学第 二附属医院 | 氧气吸入器(脊柱 外科) | （1~10）L/min |  | YX-295 | /
1256 | 海南医科大学第 二附属医院 | 氧气吸入器(脊柱 外科) | （1~10）L/min |  | 18.2199 | /
1257 | 海南医科大学第 二附属医院 | 氧气吸入器(脊柱 外科) | （1~10）L/min |  | YX-284 | /
1258 | 海南医科大学第 二附属医院 | 医用吸引器(脊柱 外科) | （-0.1~0）MPa |  | 20.9.1073 | NFYB
1259 | 海南医科大学第 二附属医院 | 医用吸引器(脊柱 外科) | （-0.1~0）MPa |  | 20.9.1254 | NFYB
1260 | 海南医科大学第 二附属医院 | 医用吸引器(泌尿外科) | （-0.1~0）MPa |  | 20.12.4206 | NFYB
1261 | 海南医科大学第 二附属医院 | 氧气吸入器(泌尿外科) | （1~10）L/min |  | 18.2198 | /
1262 | 海南医科大学第 二附属医院 | 氧气吸入器(泌尿外科) | （1~10）L/min |  | 20.4871 | /
1263 | 海南医科大学第 二附属医院 | 氧气吸入器(泌尿外科) | （1~10）L/min |  | 20.4892 | /
1264 | 海南医科大学第 二附属医院 | 氧气吸入器(泌尿外科) | （1~10）L/min |  | 20.4891 | /
1265 | 海南医科大学第 二附属医院 | 氧气吸入器(泌尿外科) | （1~15）L/min |  | YX-956 | /
1266 | 海南医科大学第 二附属医院 | 氧气吸入器(泌尿外科) | （1~10）L/min |  | 20.4867 | /
1267 | 海南医科大学第 二附属医院 | 氧气吸入器(泌尿外科) | （1~10）L/min |  | 22.4694 | /
1268 | 海南医科大学第 二附属医院 | 氧气吸入器(泌尿外科) | （1~15）L/min |  | YX-934 | /
1269 | 海南医科大学第 二附属医院 | 氧气吸入器(泌尿外科) | （1~10）L/min |  | 20.4878 | /
1270 | 海南医科大学第 二附属医院 | 氧气吸入器(泌尿外科) | （1~10）L/min |  | 22.471 | /
1271 | 海南医科大学第 二附属医院 | 氧气吸入器(泌尿外科) | （1~15）L/min |  | YX-930 | /
1272 | 海南医科大学第 二附属医院 | 氧气吸入器(泌尿外科) | （1~15）L/min |  | YX-927 | /
1273 | 海南医科大学第 二附属医院 | 医用吸引器(泌尿外科) | （-0.1~0）MPa |  | 1706419 | NFYB
1274 | 海南医科大学第 二附属医院 | 医用吸引器（放射科） | （-0.1~0）MPa |  | 21.2681 | NFYB
1275 | 海南医科大学第 二附属医院 | 氧气吸入器（放射科） | （1~10）L/min |  | 180603382 | /
1276 | 海南医科大学第 二附属医院 | 氧气吸入器（放射科） | （1~10）L/min |  | 20.4804 | /
1277 | 海南医科大学第 二附属医院 | 氧气吸入器（放射科） | （1~10）L/min |  | 24.2037 | /
1278 | 海南医科大学第 二附属医院 | 氧气吸入器（放射科） | （1~10）L/min |  | 21.4279 | /
1279 | 海南医科大学第 二附属医院 | 氧气吸入器（放射科） | （1~10）L/min |  | 16.4737 | /
1280 | 海南医科大学第 二附属医院 | 氧气吸入器（放射科） | （1~10）L/min |  | 3.7505 | /
1281 | 海南医科大学第 二附属医院 | 氧气吸入器(泌尿外科) | （1~10）L/min |  | 16.4485 | /
1282 | 海南医科大学第 二附属医院 | 医用吸引器（放射科） | （-0.1~0）MPa |  | 21.4739 | NFYB
1283 | 海南医科大学第 二附属医院 | 电动吸引器（放射科） | YB.DX23D |  | F9.011 | 上海医疗器 械工业（集 团）公司医 用吸引器厂
1284 | 海南医科大学第 二附属医院 | 氧气吸入器(泌尿外科) | （1~15）L/min |  | 20.4882 | /
1285 | 海南医科大学第 二附属医院 | 氧气吸入器(泌尿外科) | （1~10）L/min |  | YX-235 | /
1286 | 海南医科大学第 二附属医院 | 氧气吸入器(泌尿外科) | （1~10）L/min |  | 20.4895 | /
1287 | 海南医科大学第 二附属医院 | 氧气吸入器(泌尿外科) | （1~10）L/min |  | 20.4875 | /
1288 | 海南医科大学第 二附属医院 | 氧气压力表（4楼 手术室） | （0~2.5）MPa |  | 17.06.01348 | 上海减压器 厂有限公司
1289 | 海南医科大学第 二附属医院 | 医用吸引器（2楼 手术室） | （-0.1~0）MPa |  | 21.11.4328 | NFYB
1290 | 海南医科大学第 二附属医院 | 氧气吸入器（胃镜室） | （1~15）L/min |  | YX-404 | /
1291 | 海南医科大学第 二附属医院 | 氧气吸入器（胃镜室） | （1~15）L/min |  | YX-444 | /
1292 | 海南医科大学第 二附属医院 | 氧气吸入器（胃镜室） | （1~15）L/min |  | SJNK-0071 | /
1293 | 海南医科大学第 二附属医院 | 氧气吸入器（胃镜室） | （1~15）L/min |  | ZC02258 | /
1294 | 海南医科大学第 二附属医院 | 医用吸引器（2楼 手术室） | （-0.1~0）MPa |  | 16.1359 | NFYB
1295 | 海南医科大学第 二附属医院 | 氧气吸入器（2楼 手术室） | （1~15）L/min |  | ZB13288 | /
1296 | 海南医科大学第 二附属医院 | 注射泵（手术室） | CP-2200 |  | 708141 | 北京思路高 医疗科技有 限公司
1297 | 海南医科大学第 二附属医院 | 氧气吸入器（2楼 手术室） | （1~15）L/min |  | ZC02276 | /
1298 | 海南医科大学第 二附属医院 | 冰箱（介入导管 室） | BC-50ES |  | 1 | Haier
1299 | 海南医科大学第 二附属医院 | 培养箱（介入导管室） | HN-25BS | 只校准 温度 | 2012147 | 北京恒诺利 兴科技有限 公司
1300 | 海南医科大学第 二附属医院 | 氧气吸入器（介 入导管室） | （1~10）L/min |  | 24.1353 | /
1301 | 海南医科大学第 二附属医院 | 氧气吸入器（4楼 手术室） | （1~15）L/min |  | ZA18449 | /
1302 | 海南医科大学第 二附属医院 | 注射泵（手术室） | 8717033 |  | 001601 | 贝朗医疗 （苏州）有 限公司
1303 | 海南医科大学第 二附属医院 | 注射泵（手术室） | CP-2200 |  | 806022 | 北京思路高 医疗科技有 限公司
1304 | 海南医科大学第 二附属医院 | 注射泵（手术室） | HK-400Ⅲ |  | 03087416 | 深圳市好克 医疗仪器股 份有限公司
1305 | 海南医科大学第 二附属医院 | 注射泵（手术室） | BeneFusion ESP |  | SH1-27013808 | 深圳迈瑞生 物医疗电子 股份有限公 司
1306 | 海南医科大学第 二附属医院 | 注射泵（手术室） | BeneFusion ESP |  | SH1-27013810 | 深圳迈瑞生 物医疗电子 股份有限公 司
1307 | 海南医科大学第 二附属医院 | 注射泵（手术室） | BeneFusion ESP |  | SH1-27013807 | 深圳迈瑞生 物医疗电子 股份有限公 司
1308 | 海南医科大学第 二附属医院 | 注射泵（手术室） | BeneFusion ESP |  | SH1-27013809 | 深圳迈瑞生 物医疗电子 股份有限公 司
1309 | 海南医科大学第 二附属医院 | 注射泵（手术室） | HK-400Ⅲ |  | 03087334 | 深圳市好克 医疗仪器股 份有限公司
1310 | 海南医科大学第 二附属医院 | 注射泵（手术室） | CP-2200 |  | 602063 | 北京思路高 医疗科技有 限公司
1311 | 海南医科大学第 二附属医院 | 注射泵（手术室） | CP-1000 |  | 806148 | 北京思路高 医疗科技有 限公司
1312 | 海南医科大学第 二附属医院 | 注射泵（手术室） | CP-2200 |  | 602151 | 北京思路高 医疗科技有 限公司
1313 | 海南医科大学第 二附属医院 | 注射泵（手术室） | CP-2200 |  | 708079 | 北京思路高 医疗科技有 限公司
1314 | 海南医科大学第 二附属医院 | 注射泵（手术室） | CP-2200 |  | 708067 | 北京思路高 医疗科技有 限公司
1315 | 海南医科大学第 二附属医院 | 注射泵（手术室） | CP-2200 |  | 708063 | 北京思路高 医疗科技有 限公司
1316 | 海南医科大学第 二附属医院 | 注射泵（手术室） | CP-2200 |  | 602079 | 北京思路高 医疗科技有 限公司
1317 | 海南医科大学第 二附属医院 | 注射泵（手术室） | 8717033 |  | 000560 | 贝朗医疗 （苏州）有 限公司
1318 | 海南医科大学第 二附属医院 | 电动吸引器（手术室） | YX980D |  | D6 ·23 ·028 | 上海宝佳医 疗器械有限 公司
1319 | 海南医科大学第 二附属医院 | 注射泵（手术室） | WZS-50F6 |  | 140510598 | 浙江史密斯 医学仪器有 限公司
1320 | 海南医科大学第 二附属医院 | 输液泵（手术室） | BeneFusion VP1 |  | SK71103670 | mindray
1321 | 海南医科大学第 二附属医院 | 电动流产吸引器 （手术室） | LX-3 |  | H4 ·20 ·099 | 上海宝佳医 疗器械有限 公司
1322 | 海南医科大学第 二附属医院 | 医用吸引器（4楼 手术室） | （-0.1~0）MPa |  | 21.10.4768 | NFYB
1323 | 海南医科大学第 二附属医院 | 电动吸引器（手术室） | YX980D |  | D6 ·23 ·027 | 上海宝佳医 疗器械有限 公司
1324 | 海南医科大学第 二附属医院 | 电动吸引器（手术室） | YX980D |  | D5 ·23 ·042 | 上海宝佳医 疗器械有限 公司
1325 | 海南医科大学第 二附属医院 | 注射泵（手术室） | WZS-50F6 |  | 140510545 | 浙江史密斯 医学仪器有 限公司
1326 | 海南医科大学第 二附属医院 | 注射泵（介入导管室） | Injectomat Agilia RC2 |  | 21189494 | Fresenius
1327 | 海南医科大学第 二附属医院 | 氧气吸入器（4楼 手术室） | （1~15）L/min |  | DY-S-036 | /
1328 | 海南医科大学第 二附属医院 | 医用吸引器（4楼 手术室） | （-0.1~0）MPa |  | 21.10.5031 | NFYB
1329 | 海南医科大学第 二附属医院 | 医用吸引器（4楼 手术室） | （-0.1~0）MPa |  | 21.11.4334 | NFYB
1330 | 海南医科大学第 二附属医院 | 医用吸引器（4楼 手术室） | （-0.1~0）MPa |  | 1834046 | NFYB
1331 | 海南医科大学第 二附属医院 | 医用吸引器（4楼 手术室） | （-0.1~0）MPa |  | 21.10.4758 | NFYB
1332 | 海南医科大学第 二附属医院 | 注射泵（手术室） | CP-2200 |  | 808010 | 北京思路高 医疗科技有 限公司
1333 | 海南医科大学第 二附属医院 | 注射泵（手术室） | HK-400Ⅲ |  | 03087472 | 深圳市好克 医疗仪器股 份有限公司
1334 | 海南医科大学第 二附属医院 | 注射泵（手术室） | CP-2200 |  | 708043 | 北京思路高 医疗科技有 限公司
1335 | 海南医科大学第 二附属医院 | 注射泵（手术室） | CP-2200 |  | 708068 | 北京思路高 医疗科技有 限公司
1336 | 海南医科大学第 二附属医院 | 注射泵（手术室） | HK-400Ⅲ |  | 03087471 | 深圳市好克 医疗仪器股 份有限公司
1337 | 海南医科大学第 二附属医院 | 注射泵（手术室） | HK-400Ⅲ |  | 03087534 | 深圳市好克 医疗仪器股 份有限公司
1338 | 海南医科大学第 二附属医院 | 注射泵（手术室） | HK-400Ⅲ |  | 03087536 | 深圳市好克 医疗仪器股 份有限公司
1339 | 海南医科大学第 二附属医院 | 注射泵（手术室） | BCP-100 |  | 504001 | 北京思路高 医疗科技有 限公司
1340 | 海南医科大学第 二附属医院 | 注射泵（手术室） | HK-400Ⅲ |  | 03087468 | 深圳市好克 医疗仪器股 份有限公司
1341 | 海南医科大学第 二附属医院 | 注射泵（手术室） | HK-400Ⅲ |  | 03087467 | 深圳市好克 医疗仪器股 份有限公司
1342 | 海南医科大学第 二附属医院 | 注射泵（手术室） | CP-2200 |  | 708065 | 北京思路高 医疗科技有 限公司
1343 | 海南医科大学第 二附属医院 | 注射泵（手术室） | CP-2200 |  | 602182 | 北京思路高 医疗科技有 限公司
1344 | 海南医科大学第 二附属医院 | 注射泵（手术室） | CP-2200 |  | 602089 | 北京思路高 医疗科技有 限公司
1345 | 海南医科大学第 二附属医院 | 注射泵（手术室） | CP-2200 |  | 708159 | 北京思路高 医疗科技有 限公司
1346 | 海南医科大学第 二附属医院 | 医用吸引器（4楼 手术室） | （-0.1~0）MPa |  | 21.10.5161 | NFYB
1347 | 海南医科大学第 二附属医院 | 医用吸引器（胃镜室） | （-0.1~0）MPa |  | 21.04.9940 | NFYB
1348 | 海南医科大学第 二附属医院 | 注射泵（介入导管室） | JP6 |  | JP60B3D25ABS 02 | 江苏雅凯医 疗科技有限 公司
1349 | 海南医科大学第 二附属医院 | 冰箱（4楼手术室） | / |  | SS02 | 美菱
1350 | 海南医科大学第 二附属医院 | 药品阴凉柜（4楼 手术室） | / |  | SS01 | 通宝
1351 | 海南医科大学第 二附属医院 | 医用吸引器（4楼 手术室） | （-0.1~0）MPa |  | 23.07.4100 | NFYB
1352 | 海南医科大学第 二附属医院 | 医用吸引器（4楼 手术室） | （-0.1~0）MPa |  | 1607292 | NFYB
1353 | 海南医科大学第 二附属医院 | 医用吸引器（4楼 手术室） | （-0.1~0）MPa |  | 1607578 | NFYB
1354 | 海南医科大学第 二附属医院 | CO<sub>2</sub> 压力表（介入导 管室） | （0~0.25）MPa |  | 20-0304146 | STCIF
1355 | 海南医科大学第 二附属医院 | 医用吸引器（胃镜室） | （-0.1~0）MPa |  | 23.01.5058 | NFYB
1356 | 海南医科大学第 二附属医院 | 医用吸引器（胃镜室） | （-0.1~0）MPa |  | 23.01.4969 | NFYB
1357 | 海南医科大学第 二附属医院 | 医用吸引器（胃镜室） | （-0.1~0）MPa |  | 21.03.5701 | NFYB
1358 | 海南医科大学第 二附属医院 | 医用吸引器（胃镜室） | （-0.1~0）MPa |  | 23.01.5110 | NFYB
1359 | 海南医科大学第 二附属医院 | 医用吸引器（胃镜室） | （-0.1~0）MPa |  | 1808758 | NFYB
1360 | 海南医科大学第 二附属医院 | 医用吸引器（胃镜室） | （-0.1~0）MPa |  | 23.01.5055 | NFYB
1361 | 海南医科大学第 二附属医院 | 氧气吸入器（胃镜室） | （1~15）L/min |  | SN-YQ-020 | /
1362 | 海南医科大学第 二附属医院 | 氧气压力表（介 入导管室） | （0~2.5）MPa |  | 23.10.21689 | 上海减压器 厂有限公司
1363 | 海南医科大学第 二附属医院 | 电动吸引器（介 入导管室） | 7A-23D |  | 150200276 | 鱼跃
1364 | 海南医科大学第 二附属医院 | 电子台秤（介入 导管室） | TCS-150 |  | 4553059 | 永康市华鹰 衡器有限公 司
1365 | 海南医科大学第 二附属医院 | 医用吸引器（介 入导管室） | （-0.1~0）MPa |  | 1607896 | NFYB
1366 | 海南医科大学第 二附属医院 | 医用吸引器（介 入导管室） | （-0.1~0）MPa |  | 1607888 | NFYB
1367 | 海南医科大学第 二附属医院 | 氧气压力表（介 入导管室） | （0~25）MPa |  | 23.09.21208 | 上海减压器 厂有限公司
1368 | 海南医科大学第 二附属医院 | CO<sub>2</sub> 压力表（介入导 管室） | （0~25）MPa |  | 21-0908675 | STCIF
1369 | 海南医科大学第 二附属医院 | 氧气压力表（介 入导管室） | （0~25）MPa |  | 18080210 | 宁波市鄞州 先锋电子仪 表厂
1370 | 海南医科大学第 二附属医院 | 氧气压力表（介 入导管室） | （0~25）MPa |  | 20-0604906 | 上海天川仪表厂
1371 | 海南医科大学第 二附属医院 | 氧气压力表（介 入导管室） | （0~1.6）MPa |  | 21-0304413 | 上海天川仪表厂
1372 | 海南医科大学第 二附属医院 | 氧气吸入器（介 入导管室） | （1~15）L/min |  | 18055778 | /
1373 | 海南医科大学第 二附属医院 | 氧气吸入器（介 入导管室） | （1~15）L/min |  | 18055789 | /
1374 | 海南医科大学第 二附属医院 | 医用吸引器（介 入导管室） | （-0.1~0）MPa |  | 20013497 | NFYB
1375 | 海南医科大学第 二附属医院 | 注射泵（手术室） | 8717033 |  | 001641 | 贝朗医疗 （苏州）有 限公司
1376 | 海南医科大学第 二附属医院 | 注射泵（手术室） | 8717033 |  | 001618 | 贝朗医疗 （苏州）有 限公司
1377 | 海南医科大学第 二附属医院 | 注射泵（手术室） | 8717033 |  | 001676 | 贝朗医疗 （苏州）有 限公司
1378 | 海南医科大学第 二附属医院 | 注射泵（手术室） | 8717033 |  | 002166 | 贝朗医疗 （苏州）有 限公司
1379 | 海南医科大学第 二附属医院 | 注射泵（手术室） | 8717033 |  | 001638 | 贝朗医疗 （苏州）有 限公司
1380 | 海南医科大学第 二附属医院 | 注射泵（手术室） | 8717033 |  | 001661 | 贝朗医疗 （苏州）有 限公司
1381 | 海南医科大学第 二附属医院 | 注射泵（手术室） | 8717033 |  | 001655 | 贝朗医疗 （苏州）有 限公司
1382 | 海南医科大学第 二附属医院 | 注射泵（手术室） | 8717033 |  | 001668 | 贝朗医疗 （苏州）有 限公司
1383 | 海南医科大学第 二附属医院 | 注射泵（手术室） | 8717033 |  | 001658 | 贝朗医疗 （苏州）有 限公司
1384 | 海南医科大学第 二附属医院 | 注射泵（手术室） | 8717033 |  | 001655 | 贝朗医疗 （苏州）有 限公司
1385 | 海南医科大学第 二附属医院 | 注射泵（手术室） | 8717033 |  | 001656 | 贝朗医疗 （苏州）有 限公司
1386 | 海南医科大学第 二附属医院 | 注射泵（手术室） | 8717033 |  | 001613 | 贝朗医疗 （苏州）有 限公司
1387 | 海南医科大学第 二附属医院 | 注射泵（手术室） | 8717033 |  | 001624 | 贝朗医疗 （苏州）有 限公司
1388 | 海南医科大学第 二附属医院 | 注射泵（手术室） | 8717033 |  | 001667 | 贝朗医疗 （苏州）有 限公司
1389 | 海南医科大学第 二附属医院 | 氧气吸入器（胃镜室） | （1~15）L/min |  | YX-489 | /
1390 | 海南医科大学第 二附属医院 | 注射泵（手术室） | 8717033 |  | 001649 | 贝朗医疗 （苏州）有 限公司
1391 | 海南医科大学第 二附属医院 | 氧气吸入器（胃镜室） | （1~15）L/min |  | SN-YQ-053 | /
1392 | 海南医科大学第 二附属医院 | 注射泵（手术室） | 8717033 |  | 001645 | 贝朗医疗 （苏州）有 限公司
1393 | 海南医科大学第 二附属医院 | 注射泵（手术室） | 8717033 |  | 001666 | 贝朗医疗 （苏州）有 限公司
1394 | 海南医科大学第 二附属医院 | 注射泵（手术室） | 8717033 |  | 001610 | 贝朗医疗 （苏州）有 限公司
1395 | 海南医科大学第 二附属医院 | 注射泵（手术室） | 8717033 |  | 001665 | 贝朗医疗 （苏州）有 限公司
1396 | 海南医科大学第 二附属医院 | 注射泵（手术室） | 8717033 |  | 000587 | 贝朗医疗 （苏州）有 限公司
1397 | 海南医科大学第 二附属医院 | 注射泵（手术室） | 8717033 |  | 20940791 | 贝朗医疗 （苏州）有 限公司
1398 | 海南医科大学第 二附属医院 | 注射泵（手术室） | 8717033 |  | 1351904 | 贝朗医疗 （苏州）有 限公司
1399 | 海南医科大学第 二附属医院 | 注射泵（手术室） | 8717033 |  | 20400452 | 贝朗医疗 （苏州）有 限公司
1400 | 海南医科大学第 二附属医院 | 注射泵（手术室） | 8717033 |  | 001653 | 贝朗医疗 （苏州）有 限公司
1401 | 海南医科大学第 二附属医院 | 注射泵（手术室） | 8717033 |  | 001629 | 贝朗医疗 （苏州）有 限公司
1402 | 海南医科大学第 二附属医院 | 注射泵（手术室） | 8717033 |  | 000562 | 贝朗医疗 （苏州）有 限公司
1403 | 海南医科大学第 二附属医院 | 注射泵（介入导管室） | Injectomat Agilia RC2 |  | 2489512 | Fresenius
1404 | 海南医科大学第 二附属医院 | 氧气吸入器（4楼 手术室） | （1~10）L/min |  | 16.7275 | /
1405 | 海南医科大学第 二附属医院 | 氧气吸入器（4楼 手术室） | （1~15）L/min |  | ZC17962 | /
1406 | 海南医科大学第 二附属医院 | 氧气吸入器（4楼 手术室） | （1~15）L/min |  | ZC17950 | /
1407 | 海南医科大学第 二附属医院 | 医用吸引器（4楼 手术室） | （-0.1~0）MPa |  | 20.10.7271 | NFYB
1408 | 海南医科大学第 二附属医院 | 氧气压力表（4楼 手术室） | （0~25）MPa |  | 24010528 | 余姚市艾克 仪表厂
1409 | 海南医科大学第 二附属医院 | 氧气压力表（4楼 手术室） | （0~25）MPa |  | 24010523 | 余姚市艾克 仪表厂
1410 | 海南医科大学第 二附属医院 | 氧气吸入器（4楼 手术室） | （1~15）L/min |  | ZC02281 | /
1411 | 海南医科大学第 二附属医院 | 氧气吸入器（4楼 手术室） | （1~10）L/min |  | 16.416 | /
1412 | 海南医科大学第 二附属医院 | 氧气吸入器（4楼 手术室） | （1~10）L/min |  | 11.5074 | /
1413 | 海南医科大学第 二附属医院 | 氧气吸入器（4楼 手术室） | （1~10）L/min |  | 11.5073 | /
1414 | 海南医科大学第 二附属医院 | 氧气吸入器（4楼 手术室） | （1~15）L/min |  | ZC17961 | /
1415 | 海南医科大学第 二附属医院 | 氧气吸入器（4楼 手术室） | （1~10）L/min |  | 13.7505 | /
1416 | 海南医科大学第 二附属医院 | 氧气吸入器（4楼 手术室） | （1~10）L/min |  | 16.4475 | /
1417 | 海南医科大学第 二附属医院 | 氧气吸入器（4楼 手术室） | （1~10）L/min |  | 8.4084 | /
1418 | 海南医科大学第 二附属医院 | 氧气吸入器（4楼 手术室） | （1~10）L/min |  | 13.7503 | /
1419 | 海南医科大学第 二附属医院 | 氧气吸入器（4楼 手术室） | （1~10）L/min |  | DY-S-012 | /
1420 | 海南医科大学第 二附属医院 | 氧气吸入器（4楼 手术室） | （1~10）L/min |  | 16.4473 | /
1421 | 海南医科大学第 二附属医院 | 氧气吸入器（4楼 手术室） | （1~10）L/min |  | 13.7505 | /
1422 | 海南医科大学第 二附属医院 | 氧气吸入器（4楼 手术室） | （1~10）L/min |  | 16.4474 | /
1423 | 海南医科大学第 二附属医院 | 氧气吸入器（4楼 手术室） | （1~10）L/min |  | 16.4487 | /
1424 | 海南医科大学第 二附属医院 | 氧气吸入器（4楼 手术室） | （1~10）L/min |  | 13.7504 | /
1425 | 海南医科大学第 二附属医院 | 氧气吸入器（4楼 手术室） | （1~15）L/min |  | ZC18244 | /
1426 | 海南医科大学第 二附属医院 | 氧气吸入器（4楼 手术室） | （1~15）L/min |  | ZC18191 | /
1427 | 海南医科大学第 二附属医院 | 氧气吸入器（4楼 手术室） | （1~15）L/min |  | ZC17959 | /
1428 | 海南医科大学第 二附属医院 | 氧气吸入器（4楼 手术室） | （1~15）L/min |  | ZC18222 | /
1429 | 海南医科大学第 二附属医院 | 氧气吸入器（4楼 手术室） | （1~15）L/min |  | ZC17954 | /
1430 | 海南医科大学第 二附属医院 | 氧气吸入器（4楼 手术室） | （1~15）L/min |  | ZC17948 | /
1431 | 海南医科大学第 二附属医院 | 氧气吸入器（4楼 手术室） | （1~15）L/min |  | ZC18192 | /
1432 | 海南医科大学第 二附属医院 | 氧气吸入器（4楼 手术室） | （1~15）L/min |  | ZC17951 | /
1433 | 海南医科大学第 二附属医院 | 氧气吸入器（4楼 手术室） | （1~15）L/min |  | ZC18172 | /
1434 | 海南医科大学第 二附属医院 | 氧气吸入器（4楼 手术室） | （1~15）L/min |  | ZC18204 | /
1435 | 海南医科大学第 二附属医院 | 氧气吸入器（4楼 手术室） | （1~15）L/min |  | ZC17953 | /
1436 | 海南医科大学第 二附属医院 | 氧气吸入器（4楼 手术室） | （1~15）L/min |  | ZC18239 | /
1437 | 海南医科大学第 二附属医院 | 氧气吸入器（4楼 手术室） | （1~15）L/min |  | ZC18206 | /
1438 | 海南医科大学第 二附属医院 | 氧气吸入器（4楼 手术室） | （1~15）L/min |  | ZC18193 | /
1439 | 海南医科大学第 二附属医院 | 氧气吸入器（4楼 手术室） | （1~15）L/min |  | ZC17958 | /
1440 | 海南医科大学第 二附属医院 | 氧气吸入器（4楼 手术室） | （1~15）L/min |  | ZC18188 | /
1441 | 海南医科大学第 二附属医院 | 氧气吸入器（4楼 手术室） | （1~15）L/min |  | ZC17963 | /
1442 | 海南医科大学第 二附属医院 | 氧气吸入器（4楼 手术室） | （1~15）L/min |  | ZC18176 | /
1443 | 海南医科大学第 二附属医院 | 氧气吸入器（4楼 手术室） | （1~15）L/min |  | ZC17965 | /
1444 | 海南医科大学第 二附属医院 | 氧气吸入器（4楼 手术室） | （1~15）L/min |  | ZC17964 | /
1445 | 海南医科大学第 二附属医院 | 氧气吸入器（4楼 手术室） | （1~15）L/min |  | ZC17960 | /
1446 | 海南医科大学第 二附属医院 | 医用吸引器（4楼 手术室） | （-0.1~0）MPa |  | 21.11.4968 | NFYB
1447 | 海南医科大学第 二附属医院 | 氧气压力表（4楼 手术室） | （0~25）MPa |  | 22.10.20027 | 上海减压器 厂有限公司
1448 | 海南医科大学第 二附属医院 | 氧气压力表（4楼 手术室） | （0~2.5）MPa |  | 10.11.7699 | 宁波市鄞州 东吴三和仪 表厂
1449 | 海南医科大学第 二附属医院 | 氧气压力表（4楼 手术室） | （0~25）MPa |  | 10.11.6557 | 宁波市鄞州 东吴三和仪 表厂
1450 | 海南医科大学第 二附属医院 | 医用吸引器（4楼 手术室） | （-0.1~0）MPa |  | 21.11.4341 | NFYB
1451 | 海南医科大学第 二附属医院 | 医用吸引器（4楼 手术室） | （-0.1~0）MPa |  | 21.11.4370 | NFYB
1452 | 海南医科大学第 二附属医院 | 医用吸引器（4楼 手术室） | （-0.1~0）MPa |  | 21.11.4460 | NFYB
1453 | 海南医科大学第 二附属医院 | 医用吸引器（4楼 手术室） | （-0.1~0）MPa |  | 21.10.4774 | NFYB
1454 | 海南医科大学第 二附属医院 | 医用吸引器（4楼 手术室） | （-0.1~0）MPa |  | 23039 | 浙江省余姚 市南方仪表 厂
1455 | 海南医科大学第 二附属医院 | 医用吸引器（4楼 手术室） | （-0.1~0）MPa |  | 21.10.4971 | NFYB
1456 | 海南医科大学第 二附属医院 | 氧气压力表（4楼 手术室） | （0~2.5）MPa |  | 22.07.21578 | 上海减压器 厂有限公司
1457 | 海南医科大学第 二附属医院 | 医用吸引器（4楼 手术室） | （-0.1~0）MPa |  | 21.11.4352 | NFYB
1458 | 海南医科大学第 二附属医院 | 医用吸引器（4楼 手术室） | （-0.1~0）MPa |  | 21.10.4955 | NFYB
1459 | 海南医科大学第 二附属医院 | 医用吸引器（4楼 手术室） | （-0.1~0）MPa |  | 21.11.4609 | NFYB
1460 | 海南医科大学第 二附属医院 | 医用吸引器（4楼 手术室） | （-0.1~0）MPa |  | 21.10.4823 | NFYB
1461 | 海南医科大学第 二附属医院 | 医用吸引器（4楼 手术室） | （-0.1~0）MPa |  | 11.2315 | 浙江省余姚 市南方仪表 厂
1462 | 海南医科大学第 二附属医院 | 医用吸引器（4楼 手术室） | （-0.1~0）MPa |  | DY-S-001 | /
1463 | 海南医科大学第 二附属医院 | 氧气吸入器（4楼 手术室） | （1~10）L/min |  | DY-S-09 | /
1464 | 海南医科大学第 二附属医院 | 氧气吸入器（4楼 手术室） | （1~15）L/min |  | ZC18186 | /
1465 | 海南医科大学第 二附属医院 | 医用吸引器（4楼 手术室） | （-0.1~0）MPa |  | 21.11.4381 | NFYB
1466 | 海南医科大学第 二附属医院 | 氧气吸入器（4楼 手术室） | （1~10）L/min |  | 16.4491 | /
1467 | 海南医科大学第 二附属医院 | 氧气吸入器（4楼 手术室） | （1~10）L/min |  | DY-S-07 | /
1468 | 海南医科大学第 二附属医院 | 氧气吸入器（4楼 手术室） | （1~10）L/min |  | 16.7263 | /
1469 | 海南医科大学第 二附属医院 | 氧气吸入器（4楼 手术室） | （1~10）L/min |  | 16.4488 | /
1470 | 海南医科大学第 二附属医院 | 氧气吸入器（4楼 手术室） | （1~10）L/min |  | 16.4156 | /
1471 | 海南医科大学第 二附属医院 | 氧气吸入器（4楼 手术室） | （1~10）L/min |  | 16.4158 | /
1472 | 海南医科大学第 二附属医院 | 氧气吸入器（4楼 手术室） | （1~10）L/min |  | 16.4491 | /
1473 | 海南医科大学第 二附属医院 | 氧气吸入器（4楼 手术室） | （1~10）L/min |  | 16.4155 | /
1474 | 海南医科大学第 二附属医院 | 氧气吸入器（4楼 手术室） | （1~10）L/min |  | DY-S-014 | /
1475 | 海南医科大学第 二附属医院 | 氧气吸入器（4楼 手术室） | （1~10）L/min |  | DY-S-015 | /
1476 | 海南医科大学第 二附属医院 | 氧气吸入器（4楼 手术室） | （1~10）L/min |  | DY-S-08 | /
1477 | 海南医科大学第 二附属医院 | CO<sub>2</sub> 压力表（4楼手术 室） | （0~25）MPa |  | 17.12.0104 | 上海减压器 厂有限公司
1478 | 海南医科大学第 二附属医院 | 氧气吸入器（4楼 手术室） | （1~10）L/min |  | DY-S-06 | /
1479 | 海南医科大学第 二附属医院 | 氧气吸入器（4楼 手术室） | （1~10）L/min |  | DY-S-04 | /
1480 | 海南医科大学第 二附属医院 | 氧气吸入器（4楼 手术室） | （1~10）L/min |  | DY-S-05 | /
1481 | 海南医科大学第 二附属医院 | 氧气压力表（4楼 手术室） | （0~2.5）MPa |  | 17.06.07642 | 上海减压器 厂有限公司
1482 | 海南医科大学第 二附属医院 | 氧气压力表（4楼 手术室） | （0~25）MPa |  | 17.05.05847 | 上海减压器 厂有限公司
1483 | 海南医科大学第 二附属医院 | 氧气压力表（4楼 手术室） | （0~2.5）MPa |  | 22.07.20809 | 上海减压器 厂有限公司
1484 | 海南医科大学第 二附属医院 | 氧气压力表（4楼 手术室） | （0~25）MPa |  | 22.09.20636 | 上海减压器 厂有限公司
1485 | 海南医科大学第 二附属医院 | 氧气压力表（4楼 手术室） | （0~25）MPa |  | 17.05.09361 | 上海减压器 厂有限公司
1486 | 海南医科大学第 二附属医院 | CO2压力表（4楼 手术室） | （0~2.5）MPa |  | 17.12.0009 | 上海减压器 厂有限公司
1487 | 海南医科大学第 二附属医院 | 医用吸引器（4楼 手术室） | （-0.1~0）MPa |  | 23.07.4103 | NFYB
1488 | 海南医科大学第 二附属医院 | 医用吸引器（4楼 手术室） | （-0.1~0）MPa |  | 23.07.4092 | NFYB
1489 | 海南医科大学第 二附属医院 | 医用吸引器（4楼 手术室） | （-0.1~0）MPa |  | 23.07.3947 | NFYB
1490 | 海南医科大学第 二附属医院 | 医用吸引器（4楼 手术室） | （-0.1~0）MPa |  | 23.07.3948 | NFYB
1491 | 海南医科大学第 二附属医院 | 医用吸引器（4楼 手术室） | （-0.1~0）MPa |  | 23.07.3954 | NFYB
1492 | 海南医科大学第 二附属医院 | 医用吸引器（4楼 手术室） | （-0.1~0）MPa |  | 23.07.4040 | NFYB
1493 | 海南医科大学第 二附属医院 | 医用吸引器（4楼 手术室） | （-0.1~0）MPa |  | 23.07.4132 | NFYB
1494 | 海南医科大学第 二附属医院 | 医用吸引器（4楼 手术室） | （-0.1~0）MPa |  | 23.07.4231 | NFYB
1495 | 海南医科大学第 二附属医院 | 医用吸引器（4楼 手术室） | （-0.1~0）MPa |  | 23.07.4217 | NFYB
1496 | 海南医科大学第 二附属医院 | 医用吸引器（4楼 手术室） | （-0.1~0）MPa |  | 23.03.8190 | NFYB
1497 | 海南医科大学第 二附属医院 | 氧气吸入器（4楼 手术室） | （1~15）L/min |  | ZC17947 | /
1498 | 海南医科大学第 二附属医院 | 医用吸引器（4楼 手术室） | （-0.1~0）MPa |  | 20023208 | NFYB
1499 | 海南医科大学第 二附属医院 | 氧气吸入器（4楼 手术室） | （1~10）L/min |  | 16.4159 | /
1500 | 海南医科大学第 二附属医院 | 氧气吸入器（4楼 手术室） | （1~10）L/min |  | 16.4156 | /
1501 | 海南医科大学第 二附属医院 | 医用吸引器（4楼 手术室） | （-0.1~0）MPa |  | 23.07.4285 | NFYB
1502 | 海南医科大学第 二附属医院 | 医用吸引器（4楼 手术室） | （-0.1~0）MPa |  | 23.07.4236 | NFYB
1503 | 海南医科大学第 二附属医院 | 氧气吸入器（4楼 手术室） | （1~15）L/min |  | ZC17952 | /
1504 | 海南医科大学第 二附属医院 | 医用吸引器（4楼 手术室） | （-0.1~0）MPa |  | 23.07.3874 | NFYB
1505 | 海南医科大学第 二附属医院 | 氧气吸入器（4楼 手术室） | （1~15）L/min |  | ZC17949 | /
1506 | 海南医科大学第 二附属医院 | 氧气吸入器（4楼 手术室） | （1~15）L/min |  | ZC17966 | /
1507 | 海南医科大学第 二附属医院 | 氧气吸入器（4楼 手术室） | （1~15）L/min |  | ZC17955 | /
1508 | 海南医科大学第 二附属医院 | 氧气吸入器（4楼 手术室） | （1~15）L/min |  | ZC18171 | /
1509 | 海南医科大学第 二附属医院 | 氧气吸入器（4楼 手术室） | （1~10）L/min |  | 20240224 | /
1510 | 海南医科大学第 二附属医院 | 医用吸引器（4楼 手术室） | （-0.1~0）MPa |  | 20.10.6940 | NFYB
1511 | 海南医科大学第 二附属医院 | 医用吸引器（4楼 手术室） | （-0.1~0）MPa |  | 23.07.4223 | NFYB
1512 | 海南医科大学第 二附属医院 | 医用吸引器（4楼 手术室） | （-0.1~0）MPa |  | 1834050 | NFYB
1513 | 海南医科大学第 二附属医院 | 医用吸引器（4楼 手术室） | （-0.1~0）MPa |  | 23.07.3990 | NFYB
1514 | 海南医科大学第 二附属医院 | 医用吸引器（4楼 手术室） | （-0.1~0）MPa |  | 23.07.4226 | NFYB
1515 | 海南医科大学第 二附属医院 | 医用吸引器（4楼 手术室） | （-0.1~0）MPa |  | 20.10.6918 | NFYB
1516 | 海南医科大学第 二附属医院 | 医用吸引器（4楼 手术室） | （-0.1~0）MPa |  | 23.07.4129 | NFYB
1517 | 海南医科大学第 二附属医院 | 医用吸引器（4楼 手术室） | （-0.1~0）MPa |  | 20.10.7240 | NFYB
1518 | 海南医科大学第 二附属医院 | 氧气吸入器(肾内科) | （1~15）L/min |  | XY-79 | /
1519 | 海南医科大学第 二附属医院 | 氧气吸入器(肾内科) | （1~10）L/min |  | YX-148 | /
1520 | 海南医科大学第 二附属医院 | 氧气吸入器(肾内科) | （1~15）L/min |  | YX-153 | /
1521 | 海南医科大学第 二附属医院 | 氧气吸入器(肾内科) | （1~10）L/min |  | YX-206 | /
1522 | 海南医科大学第 二附属医院 | 氧气吸入器(肾内科) | （1~15）L/min |  | YX-202 | /
1523 | 海南医科大学第 二附属医院 | 氧气吸入器(肾内科) | （1~10）L/min |  | YQ-XRQ-052 | /
1524 | 海南医科大学第 二附属医院 | 氧气吸入器(肾内科) | （1~10）L/min |  | YX-201 | /
1525 | 海南医科大学第 二附属医院 | 氧气吸入器(肾内科) | （1~10）L/min |  | YX-124 | /
1526 | 海南医科大学第 二附属医院 | 氧气吸入器(肾内科) | （1~15）L/min |  | YX-118 | /
1527 | 海南医科大学第 二附属医院 | 氧气吸入器(肾内科) | （1~10）L/min |  | SBNK-A4 | /
1528 | 海南医科大学第 二附属医院 | 氧气吸入器(肾内科) | （1~10）L/min |  | YX-125 | /
1529 | 海南医科大学第 二附属医院 | 氧气吸入器(肾内科) | （1~10）L/min |  | YQ-XRQ-014 | /
1530 | 海南医科大学第 二附属医院 | 氧气吸入器(肾内科) | （1~10）L/min |  | YX-002 | /
1531 | 海南医科大学第 二附属医院 | 氧气吸入器(肾内科) | （1~10）L/min |  | YQ-XRQ-015 | /
1532 | 海南医科大学第 二附属医院 | 氧气吸入器(肾内科) | （1~15）L/min |  | YX-110 | /
1533 | 海南医科大学第 二附属医院 | 氧气吸入器(肾内科) | （1~15）L/min |  | YX-204 | /
1534 | 海南医科大学第 二附属医院 | 氧气吸入器(肾内科) | （1~15）L/min |  | 8320 | /
1535 | 海南医科大学第 二附属医院 | 氧气吸入器(肾内科) | （1~15）L/min |  | YX-58 | /
1536 | 海南医科大学第 二附属医院 | 氧气吸入器(肾内科) | （1~15）L/min |  | YQ-XRQ-007 | /
1537 | 海南医科大学第 二附属医院 | 氧气吸入器(肾内科) | （1~15）L/min |  | YX-86 | /
1538 | 海南医科大学第 二附属医院 | 氧气吸入器(肾内科) | （1~10）L/min |  | SBNK-A6 | /
1539 | 海南医科大学第 二附属医院 | 医用吸引器(肾内科) | （-0.1~0）MPa |  | 15.3305 | 浙江省余姚 市南方仪表 厂
1540 | 海南医科大学第 二附属医院 | 医用吸引器(肾内科) | （-0.1~0）MPa |  | 21.11.3615 | NFYB
1541 | 海南医科大学第 二附属医院 | 氧气吸入器(肾内科) | （1~10）L/min |  | YQ-XRQ-044 | /
1542 | 海南医科大学第 二附属医院 | 氧气吸入器(肾内科) | （1~15）L/min |  | YQ-XRQ-008 | /
1543 | 海南医科大学第 二附属医院 | 氧气吸入器(肾内科) | （1~10）L/min |  | YX-116 | /
1544 | 海南医科大学第 二附属医院 | 氧气吸入器(肾内科) | （1~10）L/min |  | YX-151 | /
1545 | 海南医科大学第 二附属医院 | 氧气吸入器(肾内科) | （1~10）L/min |  | YQ-XRQ-004 | /
1546 | 海南医科大学第 二附属医院 | 氧气吸入器(肾内科) | （1~10）L/min |  | YX-147 | /
1547 | 海南医科大学第 二附属医院 | 氧气吸入器(肾内科) | （1~10）L/min |  | YX-107 | /
1548 | 海南医科大学第 二附属医院 | 氧气吸入器(肾内科) | （1~10）L/min |  | XY-66 | /
1549 | 海南医科大学第 二附属医院 | 氧气吸入器(肾内科) | （1~10）L/min |  | YX-205 | /
1550 | 海南医科大学第 二附属医院 | 氧气吸入器(肾内科) | （1~10）L/min |  | YQ-XRQ-020 | /
1551 | 海南医科大学第 二附属医院 | 氧气吸入器(肾内科) | （1~10）L/min |  | YX-139 | /
1552 | 海南医科大学第 二附属医院 | 氧气吸入器(肾内科) | （1~10）L/min |  | SBNK-A1 | /
1553 | 海南医科大学第 二附属医院 | 氧气吸入器(肾内科) | （1~10）L/min |  | YQ-XRQ-012 | /
1554 | 海南医科大学第 二附属医院 | 氧气吸入器(肾内科) | （1~10）L/min |  | YQ-XRQ-010 | /
1555 | 海南医科大学第 二附属医院 | 氧气吸入器(肾内科) | （1~10）L/min |  | YX-203 | /
1556 | 海南医科大学第 二附属医院 | 氧气吸入器(肾内科) | （1~10）L/min |  | YX-160 | /
1557 | 海南医科大学第 二附属医院 | 氧气吸入器(肾内科) | （1~10）L/min |  | YX-165 | /
1558 | 海南医科大学第 二附属医院 | 氧气吸入器(肾内科) | （1~10）L/min |  | YX-001 | /
1559 | 海南医科大学第 二附属医院 | 氧气吸入器(肾内科) | （1~10）L/min |  | YX-202 | /
1560 | 海南医科大学第 二附属医院 | 医用吸引器(肾内科) | （-0.1~0）MPa |  | 21.11.3532 | NFYB
1561 | 海南医科大学第 二附属医院 | 医用吸引器(肾内科) | （-0.1~0）MPa |  | 15.3305 | NFYB
1562 | 海南医科大学第 二附属医院 | 氧气吸入器(肾内科) | （1~15）L/min |  | YX-81 | /
1563 | 海南医科大学第 二附属医院 | 氧气吸入器(肾内科) | （1~10）L/min |  | YX-115 | /
1564 | 海南医科大学第 二附属医院 | 氧气吸入器(肾内科) | （1~10）L/min |  | SBNK-077 | /
1565 | 海南医科大学第 二附属医院 | 氧气吸入器(肾内科) | （1~10）L/min |  | YX-149 | /
1566 | 海南医科大学第 二附属医院 | 氧气吸入器(肾内科) | （1~10）L/min |  | YX-169 | /
1567 | 海南医科大学第 二附属医院 | 氧气吸入器(肾内科) | （1~10）L/min |  | YX-142 | /
1568 | 海南医科大学第 二附属医院 | 氧气吸入器(肾内科) | （1~10）L/min |  | SBNK-A5 | /
1569 | 海南医科大学第 二附属医院 | 氧气吸入器(肾内科) | （1~10）L/min |  | YXK-13 | /
1570 | 海南医科大学第 二附属医院 | 氧气吸入器(肾内科) | （1~10）L/min |  | YQ-XRQ-031 | /
1571 | 海南医科大学第 二附属医院 | 氧气吸入器(肾内科) | （1~15）L/min |  | YQ-XRQ-009 | /
1572 | 海南医科大学第 二附属医院 | 氧气吸入器(肾内科) | （1~10）L/min |  | SBNK-A2 | /
1573 | 海南医科大学第 二附属医院 | 注射泵（手术室） | 8717033 |  | 001619 | 贝朗医疗 （苏州）有 限公司
1574 | 海南医科大学第 二附属医院 | 注射泵（肾病内科） | BeneFusion SP3D |  | SK00415791 | 深圳迈瑞生 物医疗电子 股份有限公 司
1575 | 海南医科大学第 二附属医院 | 注射泵（肾病内科） | BeneFusion SP1 |  | SK10701215 | 深圳迈瑞生 物医疗电子 股份有限公 司
1576 | 海南医科大学第 二附属医院 | 注射泵（肾病内科） | BeneFusion SP1 |  | SK10701217 | 深圳迈瑞生 物医疗电子 股份有限公 司
1577 | 海南医科大学第 二附属医院 | 注射泵（肾病内科） | BeneFusion SP1 |  | SK10701171 | 深圳迈瑞生 物医疗电子 股份有限公 司
1578 | 海南医科大学第 二附属医院 | 注射泵（肾病内科） | BeneFusion SP1 |  | SK10701202 | 深圳迈瑞生 物医疗电子 股份有限公 司
1579 | 海南医科大学第 二附属医院 | 注射泵（肾病内科） | 1235N |  | 1850664 | ATOM
1580 | 海南医科大学第 二附属医院 | 注射泵（手术室） | 8717033 |  | 001680 | 贝朗医疗 （苏州）有 限公司
1581 | 海南医科大学第 二附属医院 | 注射泵（手术室） | 8717033 |  | 001589 | 贝朗医疗 （苏州）有 限公司
1582 | 海南医科大学第 二附属医院 | 注射泵（手术室） | CP-2200 |  | 808009 | 北京思路高 医疗科技有 限公司
1583 | 海南医科大学第 二附属医院 | 注射泵（手术室） | CP-2200 |  | 708088 | 北京思路高 医疗科技有 限公司
1584 | 海南医科大学第 二附属医院 | 注射泵（手术室） | HK-400Ⅲ |  | 03087363 | 深圳市好克 医疗仪器股 份有限公司
1585 | 海南医科大学第 二附属医院 | 注射泵（手术室） | HK-400Ⅲ |  | 03087316 | 深圳市好克 医疗仪器股 份有限公司
1586 | 海南医科大学第 二附属医院 | 注射泵（手足外科） | WZS-50C6 |  | 120211534 | 北京思路高 医疗科技有 限公司
1587 | 海南医科大学第 二附属医院 | 医用吸引器(关节 外科) | （-0.1~0）MPa |  | 23.05.4114 | NFYB
1588 | 海南医科大学第 二附属医院 | 医用吸引器(关节 外科) | （-0.1~0）MPa |  | 23.05.4295 | NFYB
1589 | 海南医科大学第 二附属医院 | 医用吸引器(关节 外科) | （-0.1~0）MPa |  | 23.05.4452 | NFYB
1590 | 海南医科大学第 二附属医院 | 医用吸引器(关节 外科) | （-0.1~0）MPa |  | 23.05.4370 | NFYB
1591 | 海南医科大学第 二附属医院 | 注射泵（手足外科） | WZS-50C6 |  | 120206640 | 北京思路高 医疗科技有 限公司
1592 | 海南医科大学第 二附属医院 | 输液泵（肾病内科） | SYS-6010 |  | 6102302000944 | 深圳麦科田 生物医疗技 术股份有限 公司
1593 | 海南医科大学第 二附属医院 | 注射泵（手足外科） | WZS-50C6 |  | 120206655 | 北京思路高 医疗科技有 限公司
1594 | 海南医科大学第 二附属医院 | 注射泵（手足外科） | CP-1000 |  | 806055 | 北京思路高 医疗科技有 限公司
1595 | 海南医科大学第 二附属医院 | 注射泵（手足外科） | CP-1000 |  | 806108 | 北京思路高 医疗科技有 限公司
1596 | 海南医科大学第 二附属医院 | 输液泵（肾病内科） | IPA112 |  | 0022300912 | 北京新科华 大医疗技术 有限公司
1597 | 海南医科大学第 二附属医院 | 输液泵（肾病内科） | SYS-6010 |  | 6102302000858 | 深圳麦科田 生物医疗技 术股份有限 公司
1598 | 海南医科大学第 二附属医院 | 冰箱(关节外科) | 260P6-C |  | S-01 | TCL
1599 | 海南医科大学第 二附属医院 | 氧气吸入器（关节外科） | （1~10）L/min |  | 22.4683 | /
1600 | 海南医科大学第 二附属医院 | 氧气吸入器（关节外科） | （1~10）L/min |  | YX-301 | /
1601 | 海南医科大学第 二附属医院 | 氧气吸入器（关节外科） | （1~10）L/min |  | 22.4684 | /
1602 | 海南医科大学第 二附属医院 | 医用吸引器（关节外科） | （-0.1~0）MPa |  | 23.05.4358 | NFYB
1603 | 海南医科大学第 二附属医院 | 氧气吸入器（关节外科） | （1~10）L/min |  | 22.4694 | /
1604 | 海南医科大学第 二附属医院 | 氧气吸入器（关节外科） | （1~10）L/min |  | 16.4735 | /
1605 | 海南医科大学第 二附属医院 | 氧气吸入器（关节外科） | （1~10）L/min |  | 22.4683 | /
1606 | 海南医科大学第 二附属医院 | 氧气吸入器（关节外科） | （1~10）L/min |  | 22.4693 | /
1607 | 海南医科大学第 二附属医院 | 氧气吸入器（关节外科） | （1~10）L/min |  | 22.4693 | /
1608 | 海南医科大学第 二附属医院 | 氧气吸入器（关节外科） | （1~10）L/min |  | 22.4692 | /
1609 | 海南医科大学第 二附属医院 | 氧气吸入器（关节外科） | （1~10）L/min |  | 22.4688 | /
1610 | 海南医科大学第 二附属医院 | 氧气吸入器（关节外科） | （1~10）L/min |  | GK2-YQX120- 19 | /
1611 | 海南医科大学第 二附属医院 | 注射泵（手术室） | HK-400Ⅲ |  | 03087452 | 深圳市好克 医疗仪器股 份有限公司
1612 | 海南医科大学第 二附属医院 | 医用吸引器（关节外科） | （-0.1~0）MPa |  | 1608799 | NFYB
1613 | 海南医科大学第 二附属医院 | 注射泵（手术室） | HK-400Ⅲ |  | 03087414 | 深圳市好克 医疗仪器股 份有限公司
1614 | 海南医科大学第 二附属医院 | 注射泵（手术室） | HK-400Ⅲ |  | 03087411 | 深圳市好克 医疗仪器股 份有限公司
1615 | 海南医科大学第 二附属医院 | 氧气吸入器（关节外科） | （1~15）L/min |  | ZD32285 | /
1616 | 海南医科大学第 二附属医院 | 医用吸引器（关节外科） | （-0.1~0）MPa |  | 23.05.4181 | NFYB
1617 | 海南医科大学第 二附属医院 | 氧气吸入器（关节外科） | （1~10）L/min |  | 22.4718 | /
1618 | 海南医科大学第 二附属医院 | 医用吸引器（关节外科） | （-0.1~0）MPa |  | 23.05.4414 | NFYB
1619 | 海南医科大学第 二附属医院 | 氧气吸入器（关节外科） | （1~10）L/min |  | 10.48 | /
1620 | 海南医科大学第 二附属医院 | 氧气吸入器（关节外科） | （1~10）L/min |  | 22.4689 | /
1621 | 海南医科大学第 二附属医院 | 氧气吸入器（关节外科） | （1~10）L/min |  | YX-398 | /
1622 | 海南医科大学第 二附属医院 | 氧气吸入器（关节外科） | （1~10）L/min |  | YQ-XRQ-13 | /
1623 | 海南医科大学第 二附属医院 | 医用吸引器（4楼 手术室） | （-0.1~0）MPa |  | 23.07.4117 | NFYB
1624 | 海南医科大学第 二附属医院 | 氧气吸入器(关节 外科) | （1~10）L/min |  | 22.4695 | /
1625 | 海南医科大学第 二附属医院 | 电子秤(关节外科) | TCS-200 |  | 2915132 | 永康市华鹰 衡器有限公 司
1626 | 海南医科大学第 二附属医院 | 医用吸引器(关节 外科) | （-0.1~0）MPa |  | 23.12.7783 | NFYB
1627 | 海南医科大学第 二附属医院 | 医用吸引器(关节 外科) | （-0.1~0）MPa |  | 23.12.7724 | NFYB
1628 | 海南医科大学第 二附属医院 | 医用吸引器(关节 外科) | （-0.1~0）MPa |  | 23.12.7706 | NFYB
1629 | 海南医科大学第 二附属医院 | 氧气吸入器(关节 外科) | （1~15）L/min |  | ZD32358 | /
1630 | 海南医科大学第 二附属医院 | 体重秤(关节外科) | RGZ-120 |  | 2024-03-25 | 江苏思缔医 疗科技有限 公司
1631 | 海南医科大学第 二附属医院 | 氧气吸入器(关节 外科) | （1~15）L/min |  | ZD32300 | /
1632 | 海南医科大学第 二附属医院 | 氧气吸入器(关节 外科) | （1~10）L/min |  | 22.4691 | /
1633 | 海南医科大学第 二附属医院 | 氧气吸入器(关节 外科) | （1~10）L/min |  | 1644852 | /
1634 | 海南医科大学第 二附属医院 | 氧气吸入器(关节 外科) | （1~15）L/min |  | ZD32288 | /
1635 | 海南医科大学第 二附属医院 | 氧气吸入器(关节 外科) | （1~10）L/min |  | 1644820 | /
1636 | 海南医科大学第 二附属医院 | 氧气吸入器(关节 外科) | （1~10）L/min |  | 0593707 | /
1637 | 海南医科大学第 二附属医院 | 电动吸引器（2楼 手术室） | YX980D |  | D6.23.023 | 上海宝佳医 疗器械有限 公司
1638 | 海南医科大学第 二附属医院 | 医用吸引器（2楼 手术室） | （-0.1~0）MPa |  | 23.03.8334 | NFYB
1639 | 海南医科大学第 二附属医院 | 医用吸引器（2楼 手术室） | （-0.1~0）MPa |  | 23.03.7679 | NFYB
1640 | 海南医科大学第 二附属医院 | 医用吸引器（2楼 手术室） | （-0.1~0）MPa |  | 23.03.7815 | NFYB
1641 | 海南医科大学第 二附属医院 | 电动吸引器（2楼 手术室） | YX980D |  | D6.23.031 | 上海宝佳医 疗器械有限 公司
1642 | 海南医科大学第 二附属医院 | 血液运输箱(关节 外科) | JXA-0605 |  | X20220020 | 金铉映
1643 | 海南医科大学第 二附属医院 | 电动吸引器（2楼 手术室） | YX980D |  | D6.23.036 | 上海宝佳医 疗器械有限 公司
1644 | 海南医科大学第 二附属医院 | 电动吸引器（2楼 手术室） | YX980D |  | D6.23.048 | 上海宝佳医 疗器械有限 公司
1645 | 海南医科大学第 二附属医院 | 电动吸引器（2楼 手术室） | YX980D |  | D6.23.034 | 上海宝佳医 疗器械有限 公司
1646 | 海南医科大学第 二附属医院 | 电动吸引器（2楼 手术室） | YX980D |  | D6.23.037 | 上海宝佳医 疗器械有限 公司
1647 | 海南医科大学第 二附属医院 | 电动吸引器（2楼 手术室） | YX980D |  | D6.23.050 | 上海宝佳医 疗器械有限 公司
1648 | 海南医科大学第 二附属医院 | 冰箱(关节外科) | BC-45M |  | 511- 31005C13- 3C12-1120104 | Midea
1649 | 海南医科大学第 二附属医院 | 氧气吸入器(关节 外科) | （1~10）L/min |  | 22.2355 | /
1650 | 海南医科大学第 二附属医院 | 氧气吸入器(关节 外科) | （1~10）L/min |  | 22.2354 | /
1651 | 海南医科大学第 二附属医院 | 氧气吸入器(关节 外科) | （1~10）L/min |  | 16.8347 | /
1652 | 海南医科大学第 二附属医院 | 氧气吸入器(关节 外科) | （1~10）L/min |  | 22.2354 | /
1653 | 海南医科大学第 二附属医院 | 氧气吸入器(关节 外科) | （1~10）L/min |  | 22.2354 | /
1654 | 海南医科大学第 二附属医院 | 氧气吸入器(关节 外科) | （1~10）L/min |  | 22.2354 | /
1655 | 海南医科大学第 二附属医院 | 医用吸引器(关节 外科) | （-0.1~0）MPa |  | 24.01.4064 | NFYB
1656 | 海南医科大学第 二附属医院 | 医用吸引器(关节 外科) | （-0.1~0）MPa |  | GK2-YQ-01 | NFYB
1657 | 海南医科大学第 二附属医院 | 医用吸引器(关节 外科) | （-0.1~0）MPa |  | 23.12.7678 | NFYB
1658 | 海南医科大学第 二附属医院 | 医用吸引器(关节 外科) | （-0.1~0）MPa |  | 24.01.4177 | NFYB
1659 | 海南医科大学第 二附属医院 | 氧气吸入器(关节 外科) | （1~10）L/min |  | 22.4718 | /
1660 | 海南医科大学第 二附属医院 | 医用吸引器(关节 外科) | （-0.1~0）MPa |  | 23.05.4124 | NFYB
1661 | 海南医科大学第 二附属医院 | 氧气吸入器(关节 外科) | （1~15）L/min |  | ZD32293 | /
1662 | 海南医科大学第 二附属医院 | 氧气吸入器(关节 外科) | （1~10）L/min |  | 220501905 | /
1663 | 海南医科大学第 二附属医院 | 氧气吸入器(关节 外科) | （1~15）L/min |  | ZD32289 | /
1664 | 海南医科大学第 二附属医院 | 氧气吸入器(关节 外科) | （1~15）L/min |  | ZD32280 | /
1665 | 海南医科大学第 二附属医院 | 氧气吸入器(关节 外科) | （1~10）L/min |  | 16.4482 | /
1666 | 海南医科大学第 二附属医院 | 氧气吸入器(关节 外科) | （1~10）L/min |  | 16.4481 | /
1667 | 海南医科大学第 二附属医院 | 医用吸引器(关节 外科) | （-0.1~0）MPa |  | 23.05.4291 | NFYB
1668 | 海南医科大学第 二附属医院 | 氧气吸入器(关节 外科) | （1~15）L/min |  | ZD32297 | /
1669 | 海南医科大学第 二附属医院 | 氧气吸入器(关节 外科) | （1~10）L/min |  | WCN-001 | /
1670 | 海南医科大学第 二附属医院 | 氧气吸入器(关节 外科) | （1~10）L/min |  | YX-310 | /
1671 | 海南医科大学第 二附属医院 | 医用吸引器(关节 外科) | （-0.1~0）MPa |  | 23.05.4074 | NFYB
1672 | 海南医科大学第 二附属医院 | 医用吸引器(关节 外科) | （-0.1~0）MPa |  | 20.12.3980 | NFYB
1673 | 海南医科大学第 二附属医院 | 医用吸引器(关节 外科) | （-0.1~0）MPa |  | 20.12.4292 | NFYB
1674 | 海南医科大学第 二附属医院 | 氧气吸入器(肾内科) | （1~10）L/min |  | 13.3479 | /
1675 | 海南医科大学第 二附属医院 | 医用吸引器(肾内科) | （-0.1~0）MPa |  | 21.11.3564 | NFYB
1676 | 海南医科大学第 二附属医院 | 医用吸引器(肾内科) | （-0.1~0）MPa |  | 15.3306 | NFYB
1677 | 海南医科大学第 二附属医院 | 医用吸引器(肾内科) | （-0.1~0）MPa |  | 15.3305 | 浙江省余姚 市南方仪表 厂
1678 | 海南医科大学第 二附属医院 | 氧气吸入器(肾内科) | （1~10）L/min |  | YQ-XRQ-005 | /
1679 | 海南医科大学第 二附属医院 | 氧气吸入器(肾内科) | （1~15）L/min |  | SNR-YQ-004 | /
1680 | 海南医科大学第 二附属医院 | 氧气吸入器(肾内科) | （1~10）L/min |  | 24.1353 | /
1681 | 海南医科大学第 二附属医院 | 氧气吸入器(肾内科) | （1~10）L/min |  | YQ-XRQ-051 | /
1682 | 海南医科大学第 二附属医院 | 氧气吸入器(肾内科) | （1~10）L/min |  | YQ-XRQ-043 | /
1683 | 海南医科大学第 二附属医院 | 氧气吸入器(肾内科) | （1~15）L/min |  | YX-108 | /
1684 | 海南医科大学第 二附属医院 | 医用吸引器(胃肠 肿瘤外科) | （-0.1~0）MPa |  | 23.01.4767 | NFYB
1685 | 海南医科大学第 二附属医院 | 氧气吸入器(胃肠 肿瘤外科) | （1~10）L/min |  | 22.4335 | /
1686 | 海南医科大学第 二附属医院 | 医用吸引器(胃肠 肿瘤外科) | （-0.1~0）MPa |  | 20.10.7595 | NFYB
1687 | 海南医科大学第 二附属医院 | 氧气吸入器(胃肠 肿瘤外科) | （1~10）L/min |  | 21.4685 | /
1688 | 海南医科大学第 二附属医院 | 氧气吸入器(胃肠 肿瘤外科) | （1~10）L/min |  | 22.1624 | /
1689 | 海南医科大学第 二附属医院 | 氧气吸入器(胃肠 肿瘤外科) | （1~15）L/min |  | BWK-YQLLB-17 | /
1690 | 海南医科大学第 二附属医院 | 氧气吸入器(胃肠 肿瘤外科) | （1~10）L/min |  | YX-511 | /
1691 | 海南医科大学第 二附属医院 | 氧气吸入器(胃肠 肿瘤外科) | （1~10）L/min |  | 21.4688 | /
1692 | 海南医科大学第 二附属医院 | 氧气吸入器(胃肠 肿瘤外科) | （1~10）L/min |  | 16.4484 | /
1693 | 海南医科大学第 二附属医院 | 氧气吸入器(胃肠 肿瘤外科) | （1~10）L/min |  | 22.1624 | /
1694 | 海南医科大学第 二附属医院 | 肠内营养泵（胃 肠肿瘤外科） | HK-300 |  | 01039468 | 深圳市好克 医疗仪器股 份有限公司
1695 | 海南医科大学第 二附属医院 | 氧气吸入器(胃肠 肿瘤外科) | （1~10）L/min |  | 16.4754 | /
1696 | 海南医科大学第 二附属医院 | 氧气吸入器(胃肠 肿瘤外科) | （1~10）L/min |  | 21.1281 | /
1697 | 海南医科大学第 二附属医院 | 氧气吸入器(胃肠 肿瘤外科) | （1~10）L/min |  | 21.1299 | /
1698 | 海南医科大学第 二附属医院 | 氧气吸入器(胃肠 肿瘤外科) | （1~10）L/min |  | 21.1276 | /
1699 | 海南医科大学第 二附属医院 | 注射泵（胃肠肿瘤外科） | CP-3100 |  | 704025 | 北京思路高 医疗科技有 限公司
1700 | 海南医科大学第 二附属医院 | 注射泵（胃肠肿瘤外科） | BeneFusion SP3 |  | SK11105516 | mindray
1701 | 海南医科大学第 二附属医院 | 注射泵（胃肠肿瘤外科） | HK-400Ⅲ |  | 03087546 | 深圳市好克 医疗仪器股 份有限公司
1702 | 海南医科大学第 二附属医院 | 注射泵（胃肠肿瘤外科） | KL-6071N |  | 60710B3K21S0 31 | 北京科力建 元医疗科技 有限公司
1703 | 海南医科大学第 二附属医院 | 输液泵（胃肠肿瘤外科） | BeneFusion VP5 |  | SK00205227 | mindray
1704 | 海南医科大学第 二附属医院 | 肠内营养泵（胃 肠肿瘤外科） | HK-300 |  | 01039467 | 深圳市好克 医疗仪器股 份有限公司
1705 | 海南医科大学第 二附属医院 | 注射泵（EICU） | BeneFusion SP1 |  | SK71006216 | 深圳迈瑞生 物医疗电子 股份有限公 司
1706 | 海南医科大学第 二附属医院 | 注射泵（EICU） | CP-2000 |  | 808003 | 北京思路高 医疗科技有 限公司
1707 | 海南医科大学第 二附属医院 | 注射泵（EICU） | CP-2000 |  | 808036 | 北京思路高 医疗科技有 限公司
1708 | 海南医科大学第 二附属医院 | 注射泵（EICU） | BeneFusion SP1 |  | SK71100036 | 深圳迈瑞生 物医疗电子 股份有限公 司
1709 | 海南医科大学第 二附属医院 | 注射泵（EICU） | BeneFusion SP1 |  | SK71005196 | 深圳迈瑞生 物医疗电子 股份有限公 司
1710 | 海南医科大学第 二附属医院 | 注射泵（EICU） | BeneFusion SP1 |  | SK71006209 | 深圳迈瑞生 物医疗电子 股份有限公 司
1711 | 海南医科大学第 二附属医院 | 注射泵（EICU） | BeneFusion SP1 |  | SK70900807 | 深圳迈瑞生 物医疗电子 股份有限公 司
1712 | 海南医科大学第 二附属医院 | 注射泵（EICU） | CP-2000 |  | 808008 | 北京思路高 医疗科技有 限公司
1713 | 海南医科大学第 二附属医院 | 注射泵（EICU） | BeneFusion SP1 |  | SK80100016 | 深圳迈瑞生 物医疗电子 股份有限公 司
1714 | 海南医科大学第 二附属医院 | 注射泵（EICU） | BeneFusion SP1 |  | SK80100045 | 深圳迈瑞生 物医疗电子 股份有限公 司
1715 | 海南医科大学第 二附属医院 | 注射泵（EICU） | BeneFusion SP5 |  | SK00510777 | 深圳迈瑞生 物医疗电子 股份有限公 司
1716 | 海南医科大学第 二附属医院 | 注射泵（EICU） | BeneFusion SP5 |  | SK00202812 | 深圳迈瑞生 物医疗电子 股份有限公 司
1717 | 海南医科大学第 二附属医院 | 注射泵（EICU） | BeneFusion SP5 |  | SK00510796 | 深圳迈瑞生 物医疗电子 股份有限公 司
1718 | 海南医科大学第 二附属医院 | 注射泵（EICU） | BeneFusion SP5 |  | SK10703094 | 深圳迈瑞生 物医疗电子 股份有限公 司
1719 | 海南医科大学第 二附属医院 | 注射泵（EICU） | HK-400Ⅲ |  | 03085117 | 深圳市好克 医疗仪器股 份有限公司
1720 | 海南医科大学第 二附属医院 | 注射泵（EICU） | HK-400Ⅲ |  | 03085168 | 深圳市好克 医疗仪器股 份有限公司
1721 | 海南医科大学第 二附属医院 | 氧气吸入器(一楼 急诊EICU) | （1~10）L/min |  | YX-586 | /
1722 | 海南医科大学第 二附属医院 | 注射泵（EICU） | HK-400Ⅲ |  | 03085171 | 深圳市好克 医疗仪器股 份有限公司
1723 | 海南医科大学第 二附属医院 | 注射泵（EICU） | WZL-506 |  | 120600093 | 浙江史密斯 医学仪器有 限公司
1724 | 海南医科大学第 二附属医院 | 注射泵（EICU） | WZL-506 |  | 120600094 | 浙江史密斯 医学仪器有 限公司
1725 | 海南医科大学第 二附属医院 | 注射泵（EICU） | BeneFusion SP3D |  | SK00427928 | 深圳迈瑞生 物医疗电子 股份有限公 司
1726 | 海南医科大学第 二附属医院 | 注射泵（EICU） | BeneFusion SP3D |  | SK00429236 | 深圳迈瑞生 物医疗电子 股份有限公 司
1727 | 海南医科大学第 二附属医院 | 注射泵（EICU） | BeneFusion SP3D |  | SK00427934 | 深圳迈瑞生 物医疗电子 股份有限公 司
1728 | 海南医科大学第 二附属医院 | 注射泵（EICU） | CP-2000 |  | 808020 | 北京思路高 医疗科技有 限公司
1729 | 海南医科大学第 二附属医院 | 医用吸引器(一楼 急诊EICU) | （-0.1~0）MPa |  | 1609320 | NFYB
1730 | 海南医科大学第 二附属医院 | 医用吸引器(一楼 急诊EICU) | （-0.1~0）MPa |  | 代送 | NFYB
1731 | 海南医科大学第 二附属医院 | 注射泵（EICU） | HK-400Ⅲ |  | 03085201 | 深圳市好克 医疗仪器股 份有限公司
1732 | 海南医科大学第 二附属医院 | 注射泵（EICU） | HK-400Ⅲ |  | 03085262 | 深圳市好克 医疗仪器股 份有限公司
1733 | 海南医科大学第 二附属医院 | 注射泵（EICU） | RC2 |  | 20400429 | Agilia
1734 | 海南医科大学第 二附属医院 | 注射泵（EICU） | CP-2000 |  | 808011 | 北京思路高 医疗科技有 限公司
1735 | 海南医科大学第 二附属医院 | 注射泵（EICU） | BeneFusion SP5 |  | SK00202815 | 深圳迈瑞生 物医疗电子 股份有限公 司
1736 | 海南医科大学第 二附属医院 | 氧气吸入器(一楼 急诊) | （1~15）L/min |  | JZK-YX-035 | /
1737 | 海南医科大学第 二附属医院 | 氧气吸入器(一楼 急诊) | （1~15）L/min |  | JZK-YX-036 | /
1738 | 海南医科大学第 二附属医院 | 氧气吸入器(一楼 急诊) | （1~15）L/min |  | JZK-YX-017 | /
1739 | 海南医科大学第 二附属医院 | 氧气吸入器(一楼 急诊) | （1~15）L/min |  | JZK-YX-038 | /
1740 | 海南医科大学第 二附属医院 | 氧气吸入器(一楼 急诊) | （1~15）L/min |  | JZK-YX-013 | /
1741 | 海南医科大学第 二附属医院 | 氧气吸入器(一楼 急诊) | （1~15）L/min |  | JZK-YX-001 | /
1742 | 海南医科大学第 二附属医院 | 氧气吸入器(一楼 急诊) | （1~15）L/min |  | JZK-YX-005 | /
1743 | 海南医科大学第 二附属医院 | 氧气吸入器(一楼 急诊) | （1~15）L/min |  | JZK-YX-034 | /
1744 | 海南医科大学第 二附属医院 | 氧气吸入器(一楼 急诊) | （1~15）L/min |  | JZK-YX-030 | /
1745 | 海南医科大学第 二附属医院 | 氧气吸入器(一楼 急诊) | （1~15）L/min |  | JZK-YX-018 | /
1746 | 海南医科大学第 二附属医院 | 氧气吸入器(一楼 急诊) | （1~15）L/min |  | JZK-YX-060 | /
1747 | 海南医科大学第 二附属医院 | 氧气吸入器(一楼 急诊) | （1~15）L/min |  | JZK-YX-032 | /
1748 | 海南医科大学第 二附属医院 | 氧气吸入器(一楼 急诊) | （1~15）L/min |  | JZK-YX-010 | /
1749 | 海南医科大学第 二附属医院 | 氧气吸入器(一楼 急诊) | （1~15）L/min |  | JZK-YX-022 | /
1750 | 海南医科大学第 二附属医院 | 氧气吸入器(一楼 急诊) | （1~15）L/min |  | JZK-YX-936 | /
1751 | 海南医科大学第 二附属医院 | 氧气吸入器(一楼 急诊) | （1~15）L/min |  | JZK-YX-611 | /
1752 | 海南医科大学第 二附属医院 | 氧气吸入器(一楼 急诊) | （1~15）L/min |  | JZK-YX-004 | /
1753 | 海南医科大学第 二附属医院 | 医用吸引器(一楼 急诊) | （-0.1~0）MPa |  | JZK-FY-003 | NFYB
1754 | 海南医科大学第 二附属医院 | 氧气吸入器(一楼 急诊) | （1~15）L/min |  | JZK-YX-603 | /
1755 | 海南医科大学第 二附属医院 | 氧气吸入器(一楼 急诊) | （1~15）L/min |  | JZK-YX-054 | /
1756 | 海南医科大学第 二附属医院 | 氧气吸入器(一楼 急诊EICU) | （1~10）L/min |  | YX-590 | /
1757 | 海南医科大学第 二附属医院 | 氧气吸入器(一楼 急诊) | （1~15）L/min |  | YX-156 | /
1758 | 海南医科大学第 二附属医院 | 医用吸引器(一楼 急诊EICU) | （-0.1~0）MPa |  | 1609398 | NFYB
1759 | 海南医科大学第 二附属医院 | 医用吸引器(一楼 急诊EICU) | （-0.1~0）MPa |  | 15.3148 | 江苏省余姚 市南方仪表 厂
1760 | 海南医科大学第 二附属医院 | 医用吸引器(一楼 急诊EICU) | （-0.1~0）MPa |  | 1606620 | NFYB
1761 | 海南医科大学第 二附属医院 | 便携式吸引器(一 楼急诊EICU) | JXB200-1 |  | T9.17.001 | 上海宝佳医 疗器械有限 公司
1762 | 海南医科大学第 二附属医院 | 氧气吸入器(一楼 急诊) | （1~10）L/min |  | 201100578 | /
1763 | 海南医科大学第 二附属医院 | 氧气吸入器(一楼 急诊) | （1~10）L/min |  | 230501769 | /
1764 | 海南医科大学第 二附属医院 | 氧气吸入器(一楼 急诊) | （1~15）L/min |  | ZD15244 | /
1765 | 海南医科大学第 二附属医院 | 氧气吸入器(一楼 急诊) | （1~10）L/min |  | 1644815 | /
1766 | 海南医科大学第 二附属医院 | 氧气吸入器(一楼 急诊) | （1~15）L/min |  | JZK-YX-618 | /
1767 | 海南医科大学第 二附属医院 | 氧气吸入器(一楼 急诊) | （1~15）L/min |  | JZK-057 | /
1768 | 海南医科大学第 二附属医院 | 氧气吸入器(一楼 急诊) | （1~15）L/min |  | JZK-617 | /
1769 | 海南医科大学第 二附属医院 | 氧气吸入器(一楼 急诊) | （1~15）L/min |  | JZK-YX-024 | /
1770 | 海南医科大学第 二附属医院 | 氧气吸入器(一楼 急诊) | （1~15）L/min |  | JZK-YX-003 | /
1771 | 海南医科大学第 二附属医院 | 氧气吸入器(一楼 急诊) | （1~15）L/min |  | JZK-YX-042 | /
1772 | 海南医科大学第 二附属医院 | 氧气吸入器(一楼 急诊) | （1~15）L/min |  | 751 | /
1773 | 海南医科大学第 二附属医院 | 氧气吸入器(一楼 急诊) | （1~15）L/min |  | JZK-YX-039 | /
1774 | 海南医科大学第 二附属医院 | 氧气吸入器(一楼 急诊) | （1~15）L/min |  | JZK-YX-023 | /
1775 | 海南医科大学第 二附属医院 | 氧气吸入器(一楼 急诊) | （1~15）L/min |  | JZK-YX-002 | /
1776 | 海南医科大学第 二附属医院 | 氧气吸入器(一楼 急诊) | （1~15）L/min |  | JZK-YX-012 | /
1777 | 海南医科大学第 二附属医院 | 氧气吸入器(一楼 急诊EICU) | （1~10）L/min |  | JZK-YX-066 | /
1778 | 海南医科大学第 二附属医院 | 氧气吸入器(一楼 急诊) | （1~15）L/min |  | 55 | /
1779 | 海南医科大学第 二附属医院 | 氧气吸入器(一楼 急诊EICU) | （1~10）L/min |  | YX-594 | /
1780 | 海南医科大学第 二附属医院 | 医用吸引器(一楼 急诊EICU) | （-0.1~0）MPa |  | 1607340 | NFYB
1781 | 海南医科大学第 二附属医院 | 医用吸引器(一楼 急诊EICU) | （-0.1~0）MPa |  | 1610241 | NFYB
1782 | 海南医科大学第 二附属医院 | 氧气吸入器(一楼 急诊EICU) | （1~10）L/min |  | YX-591 | /
1783 | 海南医科大学第 二附属医院 | 氧气吸入器(一楼 急诊EICU) | （1~10）L/min |  | YX-589 | /
1784 | 海南医科大学第 二附属医院 | 医用吸引器(一楼 急诊EICU) | （-0.1~0）MPa |  | 1609232 | NFYB
1785 | 海南医科大学第 二附属医院 | 氧气吸入器(一楼 急诊EICU) | （1~10）L/min |  | YX-595 | /
1786 | 海南医科大学第 二附属医院 | 医用吸引器(一楼 急诊EICU) | （-0.1~0）MPa |  | 1612285 | NFYB
1787 | 海南医科大学第 二附属医院 | 氧气吸入器(一楼 急诊) | （1~15）L/min |  | JZK-YX-620 | /
1788 | 海南医科大学第 二附属医院 | 医用吸引器(一楼 急诊EICU) | （-0.1~0）MPa |  | 1609902 | NFYB
1789 | 海南医科大学第 二附属医院 | 氧气吸入器(一楼 急诊EICU) | （1~10）L/min |  | YX-685 | /
1790 | 海南医科大学第 二附属医院 | 医用吸引器(一楼 急诊EICU) | （-0.1~0）MPa |  | 1610438 | NFYB
1791 | 海南医科大学第 二附属医院 | 氧气吸入器(一楼 急诊EICU) | （1~10）L/min |  | JQK-011 | /
1792 | 海南医科大学第 二附属医院 | 氧气吸入器(一楼 急诊EICU) | （1~10）L/min |  | YX-592 | /
1793 | 海南医科大学第 二附属医院 | 医用吸引器(一楼 急诊EICU) | （-0.1~0）MPa |  | 1609740 | NFYB
1794 | 海南医科大学第 二附属医院 | 医用吸引器(一楼 急诊EICU) | （-0.1~0）MPa |  | 1608639 | NFYB
1795 | 海南医科大学第 二附属医院 | 氧气吸入器(一楼 急诊EICU) | （1~10）L/min |  | YX-596 | /
1796 | 海南医科大学第 二附属医院 | 医用吸引器(一楼 急诊EICU) | （-0.1~0）MPa |  | 1608611 | NFYB
1797 | 海南医科大学第 二附属医院 | 氧气吸入器(一楼 急诊EICU) | （0~50）L/min |  | JZK-XRQ-002 | /
1798 | 海南医科大学第 二附属医院 | 氧气吸入器(一楼 急诊EICU) | （1~10）L/min |  | YX-593 | /
1799 | 海南医科大学第 二附属医院 | 氧气吸入器(一楼 急诊) | （1~15）L/min |  | JZK-YX-601 | /
1800 | 海南医科大学第 二附属医院 | 氧气吸入器(一楼 急诊) | （1~15）L/min |  | DR-027 | /
1801 | 海南医科大学第 二附属医院 | 氧气吸入器(一楼 急诊) | （1~10）L/min |  | 24.2035 | /
1802 | 海南医科大学第 二附属医院 | 氧气吸入器(一楼 急诊) | （1~10）L/min |  | 24.2033 | /
1803 | 海南医科大学第 二附属医院 | 氧气吸入器(一楼 急诊) | （1~15）L/min |  | JZK-YX-040 | /
1804 | 海南医科大学第 二附属医院 | 氧气吸入器(一楼 急诊) | （1~15）L/min |  | JZK-YX-621 | /
1805 | 海南医科大学第 二附属医院 | 氧气吸入器(一楼 急诊) | （1~10）L/min |  | 24.2037 | /
1806 | 海南医科大学第 二附属医院 | 氧气吸入器(一楼 急诊) | （1~15）L/min |  | JZK-YX-607 | /
1807 | 海南医科大学第 二附属医院 | 氧气吸入器(一楼 急诊) | （1~15）L/min |  | JZK-YX-609 | /
1808 | 海南医科大学第 二附属医院 | 氧气吸入器(一楼 急诊) | （1~15）L/min |  | JZK-YX-608 | /
1809 | 海南医科大学第 二附属医院 | 氧气吸入器(一楼 急诊) | （1~15）L/min |  | JZK-YX-041 | /
1810 | 海南医科大学第 二附属医院 | 氧气吸入器(一楼 急诊) | （1~15）L/min |  | JZK-YX-061 | /
1811 | 海南医科大学第 二附属医院 | 氧气吸入器(一楼 急诊) | （1~15）L/min |  | JZK-YX-025 | /
1812 | 海南医科大学第 二附属医院 | 氧气吸入器(一楼 急诊) | （1~15）L/min |  | JZK-YX-035 | /
1813 | 海南医科大学第 二附属医院 | 氧气吸入器(一楼 急诊) | （1~15）L/min |  | JZK-YX-055 | /
1814 | 海南医科大学第 二附属医院 | 氧气吸入器(一楼 急诊) | （1~15）L/min |  | JZK-YX-610 | /
1815 | 海南医科大学第 二附属医院 | 氧气吸入器(一楼 急诊) | （1~15）L/min |  | JZK-YX-028 | /
1816 | 海南医科大学第 二附属医院 | 氧气吸入器(一楼 急诊) | （1~15）L/min |  | JZK-YX-0600 | /
1817 | 海南医科大学第 二附属医院 | 氧气吸入器(一楼 急诊) | （1~15）L/min |  | DR-023 | /
1818 | 海南医科大学第 二附属医院 | 氧气吸入器(一楼 急诊) | （1~15）L/min |  | JZK-YX-026 | /
1819 | 海南医科大学第 二附属医院 | 注射泵（EICU） | BeneFusion SP5 |  | SK10703106 | 深圳迈瑞生 物医疗电子 股份有限公 司
1820 | 海南医科大学第 二附属医院 | 注射泵（EICU） | 8717033 |  | 001603 | 贝朗医疗 （苏州）有 限公司
1821 | 海南医科大学第 二附属医院 | 注射泵（急诊科） | 8717033 |  | 001684 | 贝朗医疗 （苏州）有 限公司
1822 | 海南医科大学第 二附属医院 | 注射泵（急诊科） | 8717033 |  | 001670 | 贝朗医疗 （苏州）有 限公司
1823 | 海南医科大学第 二附属医院 | 注射泵（急诊科） | 8717033 |  | 000557 | 贝朗医疗 （苏州）有 限公司
1824 | 海南医科大学第 二附属医院 | 注射泵（急诊科） | 8717033 |  | 001671 | 贝朗医疗 （苏州）有 限公司
1825 | 海南医科大学第 二附属医院 | 注射泵（急诊科） | 8717033 |  | 001606 | 贝朗医疗 （苏州）有 限公司
1826 | 海南医科大学第 二附属医院 | 注射泵（急诊科） | 8717033 |  | 001625 | 贝朗医疗 （苏州）有 限公司
1827 | 海南医科大学第 二附属医院 | 输液泵（急诊科） | IPA112 |  | 0022300983 | 北京新科华 大医疗技术 有限公司
1828 | 海南医科大学第 二附属医院 | 注射泵（EICU） | 8717033 |  | 001646 | 贝朗医疗 （苏州）有 限公司
1829 | 海南医科大学第 二附属医院 | 注射泵（EICU） | 8717033 |  | 001679 | 贝朗医疗 （苏州）有 限公司
1830 | 海南医科大学第 二附属医院 | 注射泵（急诊科） | 8717033 |  | 001662 | 贝朗医疗 （苏州）有 限公司
1831 | 海南医科大学第 二附属医院 | 注射泵（EICU） | 8717033 |  | 001620 | 贝朗医疗 （苏州）有 限公司
1832 | 海南医科大学第 二附属医院 | 注射泵（EICU） | 8717033 |  | 001617 | 贝朗医疗 （苏州）有 限公司
1833 | 海南医科大学第 二附属医院 | 注射泵（EICU） | BeneFusion SP5 |  | SK00205725 | 深圳迈瑞生 物医疗电子 股份有限公 司
1834 | 海南医科大学第 二附属医院 | 注射泵（EICU） | BeneFusion SP5 |  | SK00202811 | 深圳迈瑞生 物医疗电子 股份有限公 司
1835 | 海南医科大学第 二附属医院 | 注射泵（EICU） | BeneFusion SP5 |  | SK00202852 | 深圳迈瑞生 物医疗电子 股份有限公 司
1836 | 海南医科大学第 二附属医院 | 注射泵（EICU） | BeneFusion SP5 |  | SK00502243 | 深圳迈瑞生 物医疗电子 股份有限公 司
1837 | 海南医科大学第 二附属医院 | 注射泵（EICU） | BeneFusion SP5 |  | SK00807044 | 深圳迈瑞生 物医疗电子 股份有限公 司
1838 | 海南医科大学第 二附属医院 | 注射泵（EICU） | BeneFusion SP5 |  | SK00202818 | 深圳迈瑞生 物医疗电子 股份有限公 司
1839 | 海南医科大学第 二附属医院 | 注射泵（EICU） | BeneFusion SP5 |  | SK01202363 | 深圳迈瑞生 物医疗电子 股份有限公 司
1840 | 海南医科大学第 二附属医院 | 注射泵（EICU） | BeneFusion SP5 |  | SK01202371 | 深圳迈瑞生 物医疗电子 股份有限公 司
1841 | 海南医科大学第 二附属医院 | 医用吸引器(一楼 急诊EICU) | （-0.1~0）MPa |  | JZK-XRQ-009 | NFYB
1842 | 海南医科大学第 二附属医院 | 注射泵（急诊科） | BeneFusion SP1 |  | SK60601291 | 深圳迈瑞生 物医疗电子 股份有限公 司
1843 | 海南医科大学第 二附属医院 | 医用吸引器(一楼 急诊EICU) | （-0.1~0）MPa |  | 1610336 | NFYB
1844 | 海南医科大学第 二附属医院 | 医用吸引器(一楼 急诊EICU) | （-0.1~0）MPa |  | 1609071 | NFYB
1845 | 海南医科大学第 二附属医院 | 注射泵（急诊科） | HK-400Ⅲ |  | 03085188 | 深圳市好克 医疗仪器股 份有限公司
1846 | 海南医科大学第 二附属医院 | 注射泵（急诊科） | HK-400Ⅲ |  | 03085161 | 深圳市好克 医疗仪器股 份有限公司
1847 | 海南医科大学第 二附属医院 | 注射泵（急诊科） | HK-400Ⅲ |  | 03085126 | 深圳市好克 医疗仪器股 份有限公司
1848 | 海南医科大学第 二附属医院 | 注射泵（急诊科） | HK-400Ⅲ |  | 03085173 | 深圳市好克 医疗仪器股 份有限公司
1849 | 海南医科大学第 二附属医院 | 注射泵（急诊科） | CP-1000 |  | 806124 | 北京思路高 医疗科技有 限公司
1850 | 海南医科大学第 二附属医院 | 注射泵（急诊科） | C6 |  | 152102890 | /
1851 | 海南医科大学第 二附属医院 | 注射泵（急诊科） | C6 |  | 152102891 | /
1852 | 海南医科大学第 二附属医院 | 注射泵（急诊科） | 8717033 |  | 001648 | 贝朗医疗 （苏州）有 限公司
1853 | 海南医科大学第 二附属医院 | 注射泵（急诊科） | BeneFusion SP1 |  | SK80100031 | 深圳迈瑞生 物医疗电子 股份有限公 司
1854 | 海南医科大学第 二附属医院 | 注射泵（急诊科） | BeneFusion SP1 |  | SK71200651 | 深圳迈瑞生 物医疗电子 股份有限公 司
1855 | 海南医科大学第 二附属医院 | 注射泵（急诊科） | BeneFusion SP1 |  | SK80100054 | 深圳迈瑞生 物医疗电子 股份有限公 司
1856 | 海南医科大学第 二附属医院 | 注射泵（急诊科） | BeneFusion SP1 |  | SK71104402 | 深圳迈瑞生 物医疗电子 股份有限公 司
1857 | 海南医科大学第 二附属医院 | 注射泵（急诊科） | BeneFusion SP1 |  | SK81234680 | 深圳迈瑞生 物医疗电子 股份有限公 司
1858 | 海南医科大学第 二附属医院 | 注射泵（急诊科） | BeneFusion SP1 |  | SK71100047 | 深圳迈瑞生 物医疗电子 股份有限公 司
1859 | 海南医科大学第 二附属医院 | 注射泵（急诊科） | BeneFusion SP1 |  | SK80100057 | 深圳迈瑞生 物医疗电子 股份有限公 司
1860 | 海南医科大学第 二附属医院 | 注射泵（急诊科） | BeneFusion SP1 |  | SK80100058 | 深圳迈瑞生 物医疗电子 股份有限公 司
1861 | 海南医科大学第 二附属医院 | 注射泵（急诊科） | 8717033 |  | 001600 | 贝朗医疗 （苏州）有 限公司
1862 | 海南医科大学第 二附属医院 | 氧气吸入器(一楼 急诊) | （1~15）L/min |  | JZK-YX-622 | /
1863 | 海南医科大学第 二附属医院 | 医用吸引器(一楼 急诊) | （-0.1~0）MPa |  | 1610281 | NFYB
1864 | 海南医科大学第 二附属医院 | 氧气吸入器(一楼 急诊) | （1~15）L/min |  | JZK-YX-599 | /
1865 | 海南医科大学第 二附属医院 | 氧气吸入器(一楼 急诊) | （1~15）L/min |  | DR-019 | /
1866 | 海南医科大学第 二附属医院 | 氧气吸入器(一楼 急诊) | （1~15）L/min |  | JZK-YX-623 | /
1867 | 海南医科大学第 二附属医院 | 氧气吸入器(一楼 急诊) | （1~15）L/min |  | JZK-YX-612 | /
1868 | 海南医科大学第 二附属医院 | 氧气吸入器(一楼 急诊) | （1~15）L/min |  | JZK-YX-044 | /
1869 | 海南医科大学第 二附属医院 | 医用吸引器(一楼 急诊) | （-0.1~0）MPa |  | 1608871 | NFYB
1870 | 海南医科大学第 二附属医院 | 氧气吸入器(一楼 急诊) | （1~10）L/min |  | 24.2042 | /
1871 | 海南医科大学第 二附属医院 | 医用吸引器(一楼 急诊) | （-0.1~0）MPa |  | 20124176 | NFYB
1872 | 海南医科大学第 二附属医院 | 医用吸引器(一楼 急诊) | （-0.1~0）MPa |  | 20124149 | NFYB
1873 | 海南医科大学第 二附属医院 | 医用吸引器(一楼 急诊) | （-0.1~0）MPa |  | 20124265 | NFYB
1874 | 海南医科大学第 二附属医院 | 医用吸引器(一楼 急诊) | （-0.1~0）MPa |  | 1609416 | NFYB
1875 | 海南医科大学第 二附属医院 | 医用吸引器(一楼 急诊) | （-0.1~0）MPa |  | 20124104 | NFYB
1876 | 海南医科大学第 二附属医院 | 医用吸引器(一楼 急诊) | （-0.1~0）MPa |  | 1610106 | NFYB
1877 | 海南医科大学第 二附属医院 | 医用吸引器(一楼 急诊) | （-0.1~0）MPa |  | 20124111 | NFYB
1878 | 海南医科大学第 二附属医院 | 医用吸引器(一楼 急诊) | （-0.1~0）MPa |  | JZK-026 | NFYB
1879 | 海南医科大学第 二附属医院 | 氧气吸入器(一楼 急诊) | （1~15）L/min |  | JZK-YX-602 | /
1880 | 海南医科大学第 二附属医院 | 氧气吸入器(一楼 急诊) | （1~15）L/min |  | DR-027 | /
1881 | 海南医科大学第 二附属医院 | 氧气吸入器(一楼 急诊) | （1~10）L/min |  | 24.204 | /
1882 | 海南医科大学第 二附属医院 | 氧气吸入器(一楼 急诊) | （1~15）L/min |  | JZK-YX-615 | /
1883 | 海南医科大学第 二附属医院 | 氧气吸入器(一楼 急诊) | （1~15）L/min |  | JZK-YX-006 | /
1884 | 海南医科大学第 二附属医院 | 氧气吸入器(一楼 急诊) | （1~15）L/min |  | DR-037 | /
1885 | 海南医科大学第 二附属医院 | 氧气吸入器(一楼 急诊) | （1~15）L/min |  | JZK-YX-007 | /
1886 | 海南医科大学第 二附属医院 | 氧气吸入器(一楼 急诊) | （1~15）L/min |  | JZK-YX-615 | /
1887 | 海南医科大学第 二附属医院 | 氧气吸入器(一楼 急诊) | （1~15）L/min |  | JZK-YX-009 | /
1888 | 海南医科大学第 二附属医院 | 氧气吸入器(一楼 急诊) | （1~15）L/min |  | JZK-YX-007 | /
1889 | 海南医科大学第 二附属医院 | 氧气吸入器(一楼 急诊) | （1~15）L/min |  | JZK-YX-008 | /
1890 | 海南医科大学第 二附属医院 | 氧气吸入器(一楼 急诊) | （1~15）L/min |  | JZK-YX-009 | /
1891 | 海南医科大学第 二附属医院 | 医用吸引器(一楼 急诊) | （-0.1~0）MPa |  | 1610303 | NFYB
1892 | 海南医科大学第 二附属医院 | 医用吸引器(一楼 急诊) | （-0.1~0）MPa |  | 1610334 | NFYB
1893 | 海南医科大学第 二附属医院 | 氧气吸入器(一楼 急诊) | （1~15）L/min |  | JZK-YX-626 | /
1894 | 海南医科大学第 二附属医院 | 氧气吸入器(一楼 急诊) | （1~15）L/min |  | YX-132 | /
1895 | 海南医科大学第 二附属医院 | 氧气吸入器(一楼 急诊) | （1~15）L/min |  | 3990 | /
1896 | 海南医科大学第 二附属医院 | 氧气吸入器(一楼 急诊) | （1~15）L/min |  | JZK-604 | /
1897 | 海南医科大学第 二附属医院 | 氧气吸入器(一楼 急诊) | （1~15）L/min |  | JZK-605 | /
1898 | 海南医科大学第 二附属医院 | 氧气吸入器(一楼 急诊) | （1~15）L/min |  | 8900 | /
1899 | 海南医科大学第 二附属医院 | 氧气吸入器(一楼 急诊) | （1~15）L/min |  | 9018 | /
1900 | 海南医科大学第 二附属医院 | 氧气吸入器(一楼 急诊) | （1~15）L/min |  | YX-70 | /
1901 | 海南医科大学第 二附属医院 | 氧气吸入器(一楼 急诊) | （1~15）L/min |  | JZK-627 | /
1902 | 海南医科大学第 二附属医院 | 氧气吸入器(一楼 急诊) | （1~15）L/min |  | JZK-635 | /
1903 | 海南医科大学第 二附属医院 | 氧气吸入器(一楼 急诊) | （1~15）L/min |  | JZK-007 | /
1904 | 海南医科大学第 二附属医院 | 氧气吸入器(一楼 急诊) | （1~15）L/min |  | 8709 | /
1905 | 海南医科大学第 二附属医院 | 氧气吸入器(一楼 急诊) | （1~15）L/min |  | YX-65 | /
1906 | 海南医科大学第 二附属医院 | 氧气吸入器(一楼 急诊) | （1~10）L/min |  | 06063402 | /
1907 | 海南医科大学第 二附属医院 | 氧气吸入器(一楼 急诊) | （1~10）L/min |  | XF170315 | /
1908 | 海南医科大学第 二附属医院 | 氧气吸入器(一楼 急诊) | （1~10）L/min |  | YX-154 | /
1909 | 海南医科大学第 二附属医院 | 氧气吸入器(一楼 急诊) | （1~15）L/min |  | YX-158 | /
1910 | 海南医科大学第 二附属医院 | 医用吸引器(一楼 急诊) | （-0.1~0）MPa |  | JZK-048 | NFYB
1911 | 海南医科大学第 二附属医院 | 氧气吸入器(一楼 急诊) | （1~15）L/min |  | 18062348 | /
1912 | 海南医科大学第 二附属医院 | 医用吸引器(一楼 急诊) | （-0.1~0）MPa |  | JZK-041 | NFYB
1913 | 海南医科大学第 二附属医院 | 便携式吸引器(一楼急诊) | JX820D-1 |  | T1.18.050 | 上海宝佳医 疗器械有限 公司
1914 | 海南医科大学第 二附属医院 | 便携式吸引器(一楼急诊) | JX820D-1 |  | T1.18.049 | 上海宝佳医 疗器械有限 公司
1915 | 海南医科大学第 二附属医院 | 便携式吸引器(一楼急诊) | JX820D-1 |  | T1.18.041 | 上海宝佳医 疗器械有限 公司
1916 | 海南医科大学第 二附属医院 | 氧气吸入器(一楼 急诊) | （1~15）L/min |  | JZK-YX-606 | /
1917 | 海南医科大学第 二附属医院 | 氧气吸入器(一楼 急诊) | （1~15）L/min |  | 8833 | /
1918 | 海南医科大学第 二附属医院 | 氧气吸入器(一楼 急诊) | （1~15）L/min |  | JZK-616 | /
1919 | 海南医科大学第 二附属医院 | 氧气吸入器(一楼 急诊) | （1~15）L/min |  | YQ-XRQ-010 | /
1920 | 海南医科大学第 二附属医院 | 氧气吸入器(一楼 急诊) | （1~15）L/min |  | 291 | /
1921 | 海南医科大学第 二附属医院 | 氧气吸入器(一楼 急诊) | （1~15）L/min |  | 263 | /
1922 | 海南医科大学第 二附属医院 | 氧气吸入器(一楼 急诊) | （1~15）L/min |  | 370 | /
1923 | 海南医科大学第 二附属医院 | 氧气吸入器(一楼 急诊) | （1~15）L/min |  | JZK-584 | /
1924 | 海南医科大学第 二附属医院 | 氧气吸入器(一楼 急诊) | （1~15）L/min |  | YX-582 | /
1925 | 海南医科大学第 二附属医院 | 氧气吸入器(一楼 急诊) | （1~15）L/min |  | YX-059 | /
1926 | 海南医科大学第 二附属医院 | 氧气吸入器(一楼 急诊) | （1~10）L/min |  | 24.2036 | /
1927 | 海南医科大学第 二附属医院 | 氧气吸入器(一楼 急诊) | （1~10）L/min |  | 24.2037 | /
1928 | 海南医科大学第 二附属医院 | 氧气吸入器(一楼 急诊) | （1~10）L/min |  | 24.2038 | /
1929 | 海南医科大学第 二附属医院 | 医用吸引器(一楼 急诊) | （-0.1~0）MPa |  | 15.3148 | 江苏省余姚 市南方仪表 厂
1930 | 海南医科大学第 二附属医院 | 氧气吸入器(一楼 急诊) | （1~15）L/min |  | JZK-YX-052 | /
1931 | 海南医科大学第 二附属医院 | 氧气吸入器(一楼 急诊) | （1~10）L/min |  | 24.2034 | /
1932 | 海南医科大学第 二附属医院 | 氧气吸入器(一楼 急诊) | （1~10）L/min |  | 24.2037 | /
1933 | 海南医科大学第 二附属医院 | 氧气吸入器(一楼 急诊) | （1~10）L/min |  | 24.204 | /
1934 | 海南医科大学第 二附属医院 | 氧气吸入器(一楼 急诊) | （1~10）L/min |  | 24.2041 | /
1935 | 海南医科大学第 二附属医院 | 氧气吸入器(一楼 急诊) | （1~10）L/min |  | 24.2033 | /
1936 | 海南医科大学第 二附属医院 | 氧气吸入器(一楼 急诊) | （1~10）L/min |  | 24.1354 | /
1937 | 海南医科大学第 二附属医院 | 氧气吸入器(一楼 急诊) | （1~10）L/min |  | 24.2039 | /
1938 | 海南医科大学第 二附属医院 | 氧气吸入器(一楼 急诊) | （1~15）L/min |  | JZK-YX-058 | /
1939 | 海南医科大学第 二附属医院 | 氧气吸入器(一楼 急诊) | （1~10）L/min |  | JZK-YX-053 | /
1940 | 海南医科大学第 二附属医院 | 氧气吸入器(一楼 急诊) | （1~10）L/min |  | 24.2036 | /
1941 | 海南医科大学第 二附属医院 | 氧气吸入器(一楼 急诊) | （1~10）L/min |  | 24.2038 | /
1942 | 海南医科大学第 二附属医院 | 氧气吸入器(一楼 急诊) | （1~15）L/min |  | JZK-YX-043 | /
1943 | 海南医科大学第 二附属医院 | 氧气吸入器(一楼 急诊) | （1~15）L/min |  | JZK-YX-056 | /
1944 | 海南医科大学第 二附属医院 | 氧气吸入器(一楼 急诊) | （1~15）L/min |  | JZK-YX-007 | /
1945 | 海南医科大学第 二附属医院 | 氧气吸入器(一楼 急诊) | （1~15）L/min |  | DR-028 | /
1946 | 海南医科大学第 二附属医院 | 氧气吸入器(一楼 急诊) | （1~10）L/min |  | 24.2039 | /
1947 | 海南医科大学第 二附属医院 | 氧气吸入器(一楼 急诊) | （1~10）L/min |  | 24.2034 | /
1948 | 海南医科大学第 二附属医院 | 氧气吸入器(一楼 急诊) | （1~10）L/min |  | 24.2034 | /
1949 | 海南医科大学第 二附属医院 | 氧气吸入器(一楼 急诊) | （1~15）L/min |  | JZK-YX-011 | /
1950 | 海南医科大学第 二附属医院 | 氧气吸入器(一楼 急诊) | （1~15）L/min |  | JZK-YX-619 | /
1951 | 海南医科大学第 二附属医院 | 氧气吸入器(一楼 急诊) | （1~15）L/min |  | JZK-YX-628 | /
1952 | 海南医科大学第 二附属医院 | 氧气吸入器(一楼 急诊) | （1~10）L/min |  | 230501773 | /
1953 | 海南医科大学第 二附属医院 | 氧气吸入器(一楼 急诊) | （1~15）L/min |  | JZK-YX-008 | /
1954 | 海南医科大学第 二附属医院 | 氧气吸入器(一楼 急诊) | （1~15）L/min |  | JZK-YX-015 | /
1955 | 海南医科大学第 二附属医院 | 氧气吸入器(一楼 急诊) | （1~15）L/min |  | 492 | /
1956 | 海南医科大学第 二附属医院 | 氧气吸入器(一楼 急诊) | （1~15）L/min |  | JZK-YX-624 | /
1957 | 海南医科大学第 二附属医院 | 氧气吸入器(一楼 急诊) | （1~15）L/min |  | JZK-YX-029 | /
1958 | 海南医科大学第 二附属医院 | 氧气吸入器(一楼 急诊) | （1~15）L/min |  | DR-020 | /
1959 | 海南医科大学第 二附属医院 | 医用吸引器(一楼 急诊) | （-0.1~0）MPa |  | 20.10.7417 | NFYB
1960 | 海南医科大学第 二附属医院 | 氧气吸入器(一楼 急诊) | （1~10）L/min |  | 24.2035 | /
1961 | 海南医科大学第 二附属医院 | 医用吸引器(一楼 急诊) | （-0.1~0）MPa |  | 1609193 | NFYB
1962 | 海南医科大学第 二附属医院 | 医用吸引器(一楼 急诊) | （-0.1~0）MPa |  | 20.10.7351 | NFYB
1963 | 海南医科大学第 二附属医院 | 医用吸引器(一楼 急诊) | （-0.1~0）MPa |  | 20.10.7541 | NFYB
1964 | 海南医科大学第 二附属医院 | 医用吸引器(一楼 急诊) | （-0.1~0）MPa |  | 20.10.7466 | NFYB
1965 | 海南医科大学第 二附属医院 | 医用吸引器(一楼 急诊) | （-0.1~0）MPa |  | 1609166 | NFYB
1966 | 海南医科大学第 二附属医院 | 医用吸引器(一楼 急诊) | （-0.1~0）MPa |  | 1609168 | NFYB
1967 | 海南医科大学第 二附属医院 | 医用吸引器(一楼 急诊) | （-0.1~0）MPa |  | 1610087 | NFYB
1968 | 海南医科大学第 二附属医院 | 医用吸引器(一楼 急诊) | （-0.1~0）MPa |  | 1609331 | NFYB
1969 | 海南医科大学第 二附属医院 | 输液泵（EICU） | IPA112 |  | 0022300864 | 北京新科华 大医疗技术 有限公司
1970 | 海南医科大学第 二附属医院 | 输液泵（EICU） | BeneFusion VP1 |  | SK71002020 | 深圳迈瑞生 物医疗电子 股份有限公 司
1971 | 海南医科大学第 二附属医院 | 输液泵（EICU） | IPA112 |  | 0022300895 | 北京新科华 大医疗技术 有限公司
1972 | 海南医科大学第 二附属医院 | 肠内营养泵 （EICU） | HK-300 |  | 01037919 | 深圳市好克 医疗仪器股 份有限公司
1973 | 海南医科大学第 二附属医院 | 肠内营养泵 （EICU） | HK-300 |  | 01037944 | 深圳市好克 医疗仪器股 份有限公司
1974 | 海南医科大学第 二附属医院 | 肠内营养泵 （EICU） | HK-300 |  | 01037968 | 深圳市好克 医疗仪器股 份有限公司
1975 | 海南医科大学第 二附属医院 | 输液泵（EICU） | BeneFusion VP1 |  | SK71002024 | 深圳迈瑞生 物医疗电子 股份有限公 司
1976 | 海南医科大学第 二附属医院 | 输液泵（EICU） | IPA112 |  | 0022300935 | 北京新科华 大医疗技术 有限公司
1977 | 海南医科大学第 二附属医院 | 输液泵（EICU） | IPA112 |  | 0022300892 | 北京新科华 大医疗技术 有限公司
1978 | 海南医科大学第 二附属医院 | 肠内营养泵 （EICU） | HK-300 |  | 01037985 | 深圳市好克 医疗仪器股 份有限公司
1979 | 海南医科大学第 二附属医院 | 输液泵（EICU） | IPA112 |  | 0022301222 | 北京新科华 大医疗技术 有限公司
1980 | 海南医科大学第 二附属医院 | 输液泵（EICU） | IPA112 |  | 0022300914 | 北京新科华 大医疗技术 有限公司
1981 | 海南医科大学第 二附属医院 | 输液泵（EICU） | BeneFusion VP1 |  | SK71002030 | 深圳迈瑞生 物医疗电子 股份有限公 司
1982 | 海南医科大学第 二附属医院 | 输液泵（EICU） | SP-100 |  | 809578 | 北京思路高 医疗科技有 限公司
1983 | 海南医科大学第 二附属医院 | 输液泵（EICU） | SP-100 |  | 809569 | 北京思路高 医疗科技有 限公司
1984 | 海南医科大学第 二附属医院 | 输液泵（EICU） | SP-100 |  | 809577 | 北京思路高 医疗科技有 限公司
1985 | 海南医科大学第 二附属医院 | 输液泵（EICU） | SP-100 |  | 809571 | 北京思路高 医疗科技有 限公司
1986 | 海南医科大学第 二附属医院 | 输液泵（EICU） | SP-100 |  | 809575 | 北京思路高 医疗科技有 限公司
1987 | 海南医科大学第 二附属医院 | 输液泵（EICU） | BeneFusion VP5 |  | SK01000577 | 深圳迈瑞生 物医疗电子 股份有限公 司
1988 | 海南医科大学第 二附属医院 | 电动吸引器(一楼 急诊) | YB.DX23D |  | 14F.5.050 | 上海祁鑫医 疗器械厂
1989 | 海南医科大学第 二附属医院 | 注射泵（EICU） | SK-500ⅢB |  | EICU-002 | /
1990 | 海南医科大学第 二附属医院 | 注射泵（EICU） | SK-500ⅢB |  | EICU-001 | /
1991 | 海南医科大学第 二附属医院 | 肠内营养泵 （EICU） | EP-60 |  | 6152301000514 | 深圳麦科田 生物医疗技 术股份有限 公司
1992 | 海南医科大学第 二附属医院 | 肠内营养泵 （EICU） | EP-60 |  | 6152301000526 | 深圳麦科田 生物医疗技 术股份有限 公司
1993 | 海南医科大学第 二附属医院 | 注射泵（EICU） | RC2 |  | 20940792 | Agilia
1994 | 海南医科大学第 二附属医院 | 肠内营养泵 （EICU） | HK-300 |  | 01037930 | 深圳市好克 医疗仪器股 份有限公司
1995 | 海南医科大学第 二附属医院 | 注射泵（EICU） | BeneFusion SP1 |  | 60901594 | 深圳市深科 医疗器械技 术开发有限 公司
1996 | 海南医科大学第 二附属医院 | 肠内营养泵 （EICU） | HK-300 |  | 01037994 | 深圳市好克 医疗仪器股 份有限公司
1997 | 海南医科大学第 二附属医院 | 肠内营养泵 （EICU） | HK-300 |  | 01037983 | 深圳市好克 医疗仪器股 份有限公司
1998 | 海南医科大学第 二附属医院 | 肠内营养泵 （EICU） | HK-300 |  | 01037920 | 深圳市好克 医疗仪器股 份有限公司
1999 | 海南医科大学第 二附属医院 | 肠内营养泵 （EICU） | HK-300 |  | 01037953 | 深圳市好克 医疗仪器股 份有限公司
2000 | 海南医科大学第 二附属医院 | 肠内营养泵 （EICU） | HK-300 |  | 01037976 | 深圳市好克 医疗仪器股 份有限公司
2001 | 海南医科大学第 二附属医院 | 氧气吸入器(泌尿 外科一区) | （1~15）L/min |  | 8483 | /
2002 | 海南医科大学第 二附属医院 | 氧气吸入器(泌尿 外科一区) | （1~10）L/min |  | YX-215 | /
2003 | 海南医科大学第 二附属医院 | 氧气吸入器(泌尿 外科一区) | （1~10）L/min |  | 22.1041 | /
2004 | 海南医科大学第 二附属医院 | 氧气吸入器(泌尿 外科一区) | （1~10）L/min |  | 16.7318 | /
2005 | 海南医科大学第 二附属医院 | 氧气吸入器(泌尿 外科一区) | （1~10）L/min |  | 21.1283 | /
2006 | 海南医科大学第 二附属医院 | 医用吸引器(泌尿 外科一区) | （-0.1~0）MPa |  | 22.09.9344 | NFYB
2007 | 海南医科大学第 二附属医院 | 氧气吸入器(泌尿 外科一区) | （1~10）L/min |  | YX-222 | /
2008 | 海南医科大学第 二附属医院 | 氧气吸入器(泌尿 外科一区) | （1~10）L/min |  | YX-218 | /
2009 | 海南医科大学第 二附属医院 | 氧气吸入器(泌尿 外科一区) | （1~10）L/min |  | YX-901 | /
2010 | 海南医科大学第 二附属医院 | 氧气吸入器(泌尿 外科一区) | （1~15）L/min |  | YX-913 | /
2011 | 海南医科大学第 二附属医院 | 氧气吸入器(泌尿 外科一区) | （1~15）L/min |  | 7923 | /
2012 | 海南医科大学第 二附属医院 | 氧气吸入器(泌尿 外科一区) | （1~10）L/min |  | 22.104 | /
2013 | 海南医科大学第 二附属医院 | 氧气吸入器(泌尿 外科一区) | （1~10）L/min |  | 21.1277 | /
2014 | 海南医科大学第 二附属医院 | 氧气吸入器(泌尿 外科一区) | （1~15）L/min |  | 7557 | /
2015 | 海南医科大学第 二附属医院 | 氧气吸入器(泌尿 外科一区) | （1~10）L/min |  | 21.1276 | /
2016 | 海南医科大学第 二附属医院 | 氧气吸入器(泌尿 外科一区) | （1~10）L/min |  | YX-903 | /
2017 | 海南医科大学第 二附属医院 | 医用吸引器(泌尿 外科一区) | （-0.1~0）MPa |  | 1811611 | NFYB
2018 | 海南医科大学第 二附属医院 | 氧气吸入器(泌尿 外科一区) | （1~10）L/min |  | 4444 | /
2019 | 海南医科大学第 二附属医院 | 氧气吸入器(泌尿 外科一区) | （1~10）L/min |  | 16.7367 | /
2020 | 海南医科大学第 二附属医院 | 氧气吸入器(泌尿 外科一区) | （1~10）L/min |  | 22.104 | /
2021 | 海南医科大学第 二附属医院 | 氧气吸入器(泌尿 外科一区) | （1~15）L/min |  | 7557 | /
2022 | 海南医科大学第 二附属医院 | 氧气吸入器(泌尿 外科一区) | （1~10）L/min |  | YX-217 | /
2023 | 海南医科大学第 二附属医院 | 氧气吸入器(泌尿 外科一区) | （1~10）L/min |  | YX-906 | /
2024 | 海南医科大学第 二附属医院 | 氧气吸入器(泌尿 外科一区) | （1~15）L/min |  | YX-224 | /
2025 | 海南医科大学第 二附属医院 | 氧气吸入器(泌尿 外科一区) | （1~15）L/min |  | YX-223 | /
2026 | 海南医科大学第 二附属医院 | 氧气吸入器(泌尿 外科一区) | （1~15）L/min |  | 4724 | /
2027 | 海南医科大学第 二附属医院 | 氧气吸入器(泌尿 外科一区) | （1~15）L/min |  | YX-914 | /
2028 | 海南医科大学第 二附属医院 | 氧气吸入器(泌尿 外科一区) | （1~15）L/min |  | 4441 | /
2029 | 海南医科大学第 二附属医院 | 医用吸引器（胃 肠科一区） | （-0.1~0）MPa |  | 1631947 | NFYB
2030 | 海南医科大学第 二附属医院 | 氧气吸入器（胃 肠科一区） | （1~15）L/min |  | ZD14714 | /
2031 | 海南医科大学第 二附属医院 | 氧气吸入器（胃 肠科一区） | （1~15）L/min |  | YX-901 | /
2032 | 海南医科大学第 二附属医院 | 氧气吸入器（胃 肠科一区） | （1~15）L/min |  | ZD15234 | /
2033 | 海南医科大学第 二附属医院 | 氧气吸入器（胃 肠科一区） | （1~15）L/min |  | ZD15242 | /
2034 | 海南医科大学第 二附属医院 | 氧气吸入器（胃 肠科一区） | （1~10）L/min |  | 22.1624 | /
2035 | 海南医科大学第 二附属医院 | 氧气吸入器（胃 肠科一区） | （1~15）L/min |  | ZD15305 | /
2036 | 海南医科大学第 二附属医院 | 氧气吸入器（胃 肠科一区） | （1~10）L/min |  | 21.1278 | /
2037 | 海南医科大学第 二附属医院 | 氧气吸入器（胃 肠科一区） | （1~10）L/min |  | 16.477 | /
2038 | 海南医科大学第 二附属医院 | 医用吸引器（胃 肠科一区） | （-0.1~0）MPa |  | 1631778 | NFYB
2039 | 海南医科大学第 二附属医院 | 医用吸引器（胃 肠科一区） | （-0.1~0）MPa |  | 1633020 | NFYB
2040 | 海南医科大学第 二附属医院 | 医用吸引器（胃 肠科一区） | （-0.1~0）MPa |  | 1632087 | NFYB
2041 | 海南医科大学第 二附属医院 | 医用吸引器（胃 肠科一区） | （-0.1~0）MPa |  | 1631268 | NFYB
2042 | 海南医科大学第 二附属医院 | 医用吸引器（胃 肠科一区） | （-0.1~0）MPa |  | 1631766 | NFYB
2043 | 海南医科大学第 二附属医院 | 医用吸引器（胃 肠科一区） | （-0.1~0）MPa |  | 1631802 | NFYB
2044 | 海南医科大学第 二附属医院 | 氧气吸入器(泌尿 外科一区) | （1~10）L/min |  | 21.1276 | /
2045 | 海南医科大学第 二附属医院 | 体重秤（胃肠科 一区） | RGZ-120 |  | 7211106014 | 江苏思缔医 疗科技有限 公司
2046 | 海南医科大学第 二附属医院 | 氧气吸入器(泌尿 外科一区) | （1~15）L/min |  | YX-220 | /
2047 | 海南医科大学第 二附属医院 | 医用吸引器(泌尿 外科一区) | （-0.1~0）MPa |  | 1631115 | NFYB
2048 | 海南医科大学第 二附属医院 | 医用吸引器(泌尿 外科一区) | （-0.1~0）MPa |  | 22.09.9411 | NFYB
2049 | 海南医科大学第 二附属医院 | 医用吸引器(泌尿 外科一区) | （-0.1~0）MPa |  | 20.10.7438 | NFYB
2050 | 海南医科大学第 二附属医院 | 医用吸引器(泌尿 外科一区) | （-0.1~0）MPa |  | 1632201 | NFYB
2051 | 海南医科大学第 二附属医院 | 氧气吸入器（胃 肠科一区） | （1~10）L/min |  | 16.4743 | /
2052 | 海南医科大学第 二附属医院 | 氧气吸入器（胃 肠科一区） | （1~15）L/min |  | YX-176 | /
2053 | 海南医科大学第 二附属医院 | 氧气吸入器（胃 肠科一区） | （1~10）L/min |  | YX-213 | /
2054 | 海南医科大学第 二附属医院 | 氧气吸入器（胃 肠科一区） | （1~15）L/min |  | ZD15232 | /
2055 | 海南医科大学第 二附属医院 | 氧气吸入器（胃 肠科一区） | （1~10）L/min |  | 21.1276 | /
2056 | 海南医科大学第 二附属医院 | 氧气吸入器（胃 肠科一区） | （1~15）L/min |  | YX-202 | /
2057 | 海南医科大学第 二附属医院 | 氧气吸入器（胃 肠科一区） | （1~10）L/min |  | 16.4745 | /
2058 | 海南医科大学第 二附属医院 | 输液泵（肝胆胰 外科） | Lntusomat Space P |  | 509562 | BRAUN
2059 | 海南医科大学第 二附属医院 | 氧气吸入器(肝胆胰外科) | （1~15）L/min |  | ZC18173 | /
2060 | 海南医科大学第 二附属医院 | 氧气吸入器(肝胆胰外科) | （1~15）L/min |  | ZD32313 | /
2061 | 海南医科大学第 二附属医院 | 氧气吸入器(肝胆胰外科) | （1~15）L/min |  | ZD32307 | /
2062 | 海南医科大学第 二附属医院 | 氧气吸入器(肝胆胰外科) | （1~15）L/min |  | ZD32321 | /
2063 | 海南医科大学第 二附属医院 | 氧气吸入器(肝胆胰外科) | （1~10）L/min |  | 21.1108 | /
2064 | 海南医科大学第 二附属医院 | 氧气吸入器(肝胆胰外科) | （1~10）L/min |  | 21.4662 | /
2065 | 海南医科大学第 二附属医院 | 氧气吸入器(肝胆胰外科) | （1~10）L/min |  | 21.9853 | /
2066 | 海南医科大学第 二附属医院 | 氧气吸入器(肝胆胰外科) | （1~10）L/min |  | 21.1291 | /
2067 | 海南医科大学第 二附属医院 | 氧气吸入器(肝胆胰外科) | （1~10）L/min |  | 21.1291 | /
2068 | 海南医科大学第 二附属医院 | 氧气吸入器(肝胆胰外科) | （1~10）L/min |  | 21.9772 | /
2069 | 海南医科大学第 二附属医院 | 医用吸引器(肝胆胰外科) | （-0.1~0）MPa |  | 20.10.0504 | NFYB
2070 | 海南医科大学第 二附属医院 | 氧气吸入器(肝胆胰外科) | （1~10）L/min |  | 190120503 | /
2071 | 海南医科大学第 二附属医院 | 氧气吸入器(肝胆胰外科) | （1~10）L/min |  | GD82612 | /
2072 | 海南医科大学第 二附属医院 | 氧气吸入器(肝胆胰外科) | （1~10）L/min |  | 21.1108 | /
2073 | 海南医科大学第 二附属医院 | 氧气吸入器(肝胆胰外科) | （1~10）L/min |  | 21.1109 | /
2074 | 海南医科大学第 二附属医院 | 氧气吸入器(肝胆胰外科) | （1~10）L/min |  | 21.1291 | /
2075 | 海南医科大学第 二附属医院 | 注射泵（泌尿外科一区） | CP-1000 |  | 806063 | 北京思路高 医疗科技有 限公司
2076 | 海南医科大学第 二附属医院 | 电子台秤(肝胆胰 外科) | TCS-100 |  | 002642 | 永康市珠江 衡器有限公 司
2077 | 海南医科大学第 二附属医院 | 电子台秤(肝胆胰 外科) | TCS-200 |  | 130130 | 永康市华鹰 衡器有限公 司
2078 | 海南医科大学第 二附属医院 | 氧气吸入器(肝胆胰外科) | （1~10）L/min |  | 21.1291 | /
2079 | 海南医科大学第 二附属医院 | 氧气吸入器(肝胆胰外科) | （1~10）L/min |  | 21.1291 | /
2080 | 海南医科大学第 二附属医院 | 氧气吸入器(肝胆胰外科) | （1~15）L/min |  | ZC18182 | /
2081 | 海南医科大学第 二附属医院 | 氧气吸入器(肝胆胰外科) | （1~15）L/min |  | ZD32306 | /
2082 | 海南医科大学第 二附属医院 | 氧气吸入器(肝胆胰外科) | （1~15）L/min |  | ZC18178 | /
2083 | 海南医科大学第 二附属医院 | 注射泵（肝胆胰 外科） | CP-1000 |  | 806128 | 北京思路高 医疗科技有 限公司
2084 | 海南医科大学第 二附属医院 | 注射泵（肝胆胰 外科） | CP-1000 |  | 806155 | 北京思路高 医疗科技有 限公司
2085 | 海南医科大学第 二附属医院 | 注射泵（肝胆胰 外科） | HK-400Ⅲ |  | 03084562 | 深圳市好克 医疗仪器股 份有限公司
2086 | 海南医科大学第 二附属医院 | 注射泵（胃肠科 一区） | WZS-50F6 |  | 120509697 | 浙江史密斯 医学仪器有 限公司
2087 | 海南医科大学第 二附属医院 | 输液泵（肝胆胰 外科） | Lntusomat Space P |  | 509802 | BRAUN
2088 | 海南医科大学第 二附属医院 | 注射泵（胃肠科 一区） | HK-400Ⅲ |  | 03085271 | 深圳市好克 医疗仪器股 份有限公司
2089 | 海南医科大学第 二附属医院 | 注射泵（胃肠科 一区） | HK-400Ⅲ |  | 03087456 | 深圳市好克 医疗仪器股 份有限公司
2090 | 海南医科大学第 二附属医院 | 注射泵（胃肠科 一区） | CP-1000 |  | 806054 | 北京思路高 医疗科技有 限公司
2091 | 海南医科大学第 二附属医院 | 注射泵（胃肠科 一区） | CP-1000 |  | 806092 | 北京思路高 医疗科技有 限公司
2092 | 海南医科大学第 二附属医院 | 体重秤（泌尿外科一区） | RGZ-120 |  | 419570 | 江苏苏宏医 疗器械有限 公司
2093 | 海南医科大学第 二附属医院 | 注射泵（泌尿外科一区） | BeneFusion SP1 |  | 60601251 | 深圳市深科 医疗器械技 术开发有限 公司
2094 | 海南医科大学第 二附属医院 | 氧气吸入器(肝胆胰外科) | （1~10）L/min |  | G082620 | /
2095 | 海南医科大学第 二附属医院 | 医用吸引器(肝胆胰外科) | （-0.1~0）MPa |  | 16.3.1153 | NFYB
2096 | 海南医科大学第 二附属医院 | 血液运输箱(一楼 急诊) | JXH-0605 |  | X20220019 | 金铉映
2097 | 海南医科大学第 二附属医院 | 医用吸引器(肝胆胰外科) | （-0.1~0）MPa |  | 20013366 | NFYB
2098 | 海南医科大学第 二附属医院 | 医用吸引器(肝胆胰外科) | （-0.1~0）MPa |  | 1930058 | NFYB
2099 | 海南医科大学第 二附属医院 | 输液泵（肝胆胰 外科） | Lntusomat Space P |  | 509539 | BRAUN
2100 | 海南医科大学第 二附属医院 | 输液泵（肝胆胰 外科） | Lntusomat Space P |  | 509566 | BRAUN
2101 | 海南医科大学第 二附属医院 | 输液泵（肝胆胰 外科） | Lntusomat Space P |  | 509539 | BRAUN
2102 | 海南医科大学第 二附属医院 | 输液泵（肝胆胰 外科） | Lntusomat Space P |  | 509566 | BRAUN
2103 | 海南医科大学第 二附属医院 | 氧气吸入器（神 经内科三区） | （1~15）L/min |  | ZD07660 | /
2104 | 海南医科大学第 二附属医院 | 氧气吸入器（神 经内科三区） | （1~15）L/min |  | ZD07684 | /
2105 | 海南医科大学第 二附属医院 | 氧气吸入器（神 经内科三区） | （1~15）L/min |  | ZD07659 | /
2106 | 海南医科大学第 二附属医院 | 氧气吸入器（神 经内科三区） | （1~15）L/min |  | ZD31051 | /
2107 | 海南医科大学第 二附属医院 | 氧气吸入器（神 经内科三区） | （1~15）L/min |  | ZD15276 | /
2108 | 海南医科大学第 二附属医院 | 氧气吸入器（神 经内科三区） | （1~15）L/min |  | ZD15300 | /
2109 | 海南医科大学第 二附属医院 | 氧气吸入器（神 经内科三区） | （1~15）L/min |  | ZD07674 | /
2110 | 海南医科大学第 二附属医院 | 氧气吸入器（神 经内科三区） | （1~10）L/min |  | 24.8612 | /
2111 | 海南医科大学第 二附属医院 | 氧气吸入器（神 经内科三区） | （1~15）L/min |  | ZD07626 | /
2112 | 海南医科大学第 二附属医院 | 氧气吸入器（神 经内科三区） | （1~15）L/min |  | ZD31031 | /
2113 | 海南医科大学第 二附属医院 | 氧气吸入器（神 经内科三区） | （1~10）L/min |  | 24.846 | /
2114 | 海南医科大学第 二附属医院 | 氧气吸入器（神 经内科三区） | （1~10）L/min |  | 24.8713 | /
2115 | 海南医科大学第 二附属医院 | 氧气吸入器（神 经内科三区） | （1~10）L/min |  | 24.8496 | /
2116 | 海南医科大学第 二附属医院 | 氧气吸入器（神 经内科三区） | （1~10）L/min |  | 24.8457 | /
2117 | 海南医科大学第 二附属医院 | 氧气吸入器（神 经内科三区） | （1~15）L/min |  | ZD15177 | /
2118 | 海南医科大学第 二附属医院 | 氧气吸入器（神 经内科三区） | （1~15）L/min |  | ZD31058 | /
2119 | 海南医科大学第 二附属医院 | 氧气吸入器（神 经内科三区） | （1~15）L/min |  | ZD15185 | /
2120 | 海南医科大学第 二附属医院 | 氧气吸入器（神 经内科三区） | （1~15）L/min |  | ZD07636 | /
2121 | 海南医科大学第 二附属医院 | 氧气吸入器（神 经内科三区） | （1~10）L/min |  | 24.8717 | /
2122 | 海南医科大学第 二附属医院 | 氧气吸入器（神 经内科三区） | （1~15）L/min |  | ZD31077 | /
2123 | 海南医科大学第 二附属医院 | 氧气吸入器（神 经内科三区） | （1~15）L/min |  | ZD31099 | /
2124 | 海南医科大学第 二附属医院 | 氧气吸入器（神 经内科三区） | （1~10）L/min |  | 24.8605 | /
2125 | 海南医科大学第 二附属医院 | 氧气吸入器（神 经内科三区） | （1~15）L/min |  | ZD07633 | /
2126 | 海南医科大学第 二附属医院 | 氧气吸入器（神 经内科三区） | （1~15）L/min |  | ZD07665 | /
2127 | 海南医科大学第 二附属医院 | 氧气吸入器（神 经内科三区） | （1~15）L/min |  | ZD15246 | /
2128 | 海南医科大学第 二附属医院 | 氧气吸入器（神 经内科三区） | （1~15）L/min |  | ZD31109 | /
2129 | 海南医科大学第 二附属医院 | 氧气吸入器（神 经内科三区） | （1~15）L/min |  | ZD15292 | /
2130 | 海南医科大学第 二附属医院 | 氧气吸入器（神 经内科三区） | （1~15）L/min |  | ZD07649 | /
2131 | 海南医科大学第 二附属医院 | 氧气吸入器（神 经内科三区） | （1~15）L/min |  | ZD07639 | /
2132 | 海南医科大学第 二附属医院 | 氧气吸入器（神 经内科三区） | （1~15）L/min |  | ZD31090 | /
2133 | 海南医科大学第 二附属医院 | 氧气吸入器（神 经内科三区） | （1~15）L/min |  | ZD14761 | /
2134 | 海南医科大学第 二附属医院 | 医用吸引器（神 经内科三区） | （-0.1~0）MPa |  | 21.1134 | NFYB
2135 | 海南医科大学第 二附属医院 | 医用吸引器（神 经内科三区） | （-0.1~0）MPa |  | 21.11.3505 | NFYB
2136 | 海南医科大学第 二附属医院 | 氧气吸入器（神 经内科三区） | （1~15）L/min |  | ZD15172 | /
2137 | 海南医科大学第 二附属医院 | 氧气吸入器（神 经内科三区） | （1~15）L/min |  | ZD15287 | /
2138 | 海南医科大学第 二附属医院 | 氧气吸入器（神 经内科三区） | （1~15）L/min |  | ZD31022 | /
2139 | 海南医科大学第 二附属医院 | 氧气吸入器（神 经内科三区） | （1~15）L/min |  | ZD15216 | /
2140 | 海南医科大学第 二附属医院 | 氧气吸入器（神 经内科三区） | （1~15）L/min |  | ZD31056 | /
2141 | 海南医科大学第 二附属医院 | 氧气吸入器（神 经内科三区） | （1~15）L/min |  | ZD31020 | /
2142 | 海南医科大学第 二附属医院 | 氧气吸入器（神 经内科三区） | （1~15）L/min |  | ZD07676 | /
2143 | 海南医科大学第 二附属医院 | 氧气吸入器（神 经内科三区） | （1~15）L/min |  | ZA18461 | /
2144 | 海南医科大学第 二附属医院 | 氧气吸入器（神 经内科三区） | （1~15）L/min |  | ZD07677 | /
2145 | 海南医科大学第 二附属医院 | 氧气吸入器（神 经内科三区） | （1~15）L/min |  | ZD07642 | /
2146 | 海南医科大学第 二附属医院 | 氧气吸入器（神 经内科三区） | （1~15）L/min |  | ZD15183 | /
2147 | 海南医科大学第 二附属医院 | 氧气吸入器（神 经内科三区） | （1~15）L/min |  | ZD31033 | /
2148 | 海南医科大学第 二附属医院 | 医用吸引器（神 经内科三区） | （-0.1~0）MPa |  | 1928193 | NFYB
2149 | 海南医科大学第 二附属医院 | 氧气吸入器（神 经内科三区） | （1~15）L/min |  | ZD07675 | /
2150 | 海南医科大学第 二附属医院 | 氧气吸入器（神 经内科二区） | （1~15）L/min |  | ZA18400 | /
2151 | 海南医科大学第 二附属医院 | 氧气吸入器（神 经内科二区） | （1~10）L/min |  | SJNK-YQ-018 | /
2152 | 海南医科大学第 二附属医院 | 氧气吸入器（神 经内科三区） | （1~15）L/min |  | ZD31016 | /
2153 | 海南医科大学第 二附属医院 | 氧气吸入器（神 经内科三区） | （1~15）L/min |  | ZD14797 | /
2154 | 海南医科大学第 二附属医院 | 氧气吸入器（神 经内科二区） | （1~15）L/min |  | SJNK-YQ-021 | /
2155 | 海南医科大学第 二附属医院 | 氧气吸入器（神 经内科三区） | （1~15）L/min |  | ZD07662 | /
2156 | 海南医科大学第 二附属医院 | 氧气吸入器（神 经内科三区） | （1~15）L/min |  | ZD31074 | /
2157 | 海南医科大学第 二附属医院 | 氧气吸入器（神 经内科三区） | （1~15）L/min |  | ZA18430 | /
2158 | 海南医科大学第 二附属医院 | 氧气吸入器（神 经内科三区） | （1~15）L/min |  | ZD15265 | /
2159 | 海南医科大学第 二附属医院 | 氧气吸入器（神 经内科三区） | （1~15）L/min |  | ZD07632 | /
2160 | 海南医科大学第 二附属医院 | 氧气吸入器（神 经内科三区） | （1~15）L/min |  | ZD31054 | /
2161 | 海南医科大学第 二附属医院 | 氧气吸入器（神 经内科二区） | （1~15）L/min |  | ZC18242 | /
2162 | 海南医科大学第 二附属医院 | 氧气吸入器（神 经内科二区） | （1~15）L/min |  | ZC18210 | /
2163 | 海南医科大学第 二附属医院 | 氧气吸入器（神 经内科二区） | （1~10）L/min |  | YX-418 | /
2164 | 海南医科大学第 二附属医院 | 氧气吸入器（神 经内科二区） | （1~15）L/min |  | YX-18401 | /
2165 | 海南医科大学第 二附属医院 | 氧气吸入器（神 经内科二区） | （1~10）L/min |  | YX-18402 | /
2166 | 海南医科大学第 二附属医院 | 氧气吸入器（神 经内科二区） | （1~10）L/min |  | YX-399 | /
2167 | 海南医科大学第 二附属医院 | 氧气吸入器（神 经内科二区） | （1~10）L/min |  | YX-217961 | /
2168 | 海南医科大学第 二附属医院 | 氧气吸入器（神 经内科二区） | （1~10）L/min |  | SJNK-YQ-018 | /
2169 | 海南医科大学第 二附属医院 | 氧气吸入器（神 经内科二区） | （1~10）L/min |  | YX-571 | /
2170 | 海南医科大学第 二附属医院 | 氧气吸入器（神 经内科二区） | （1~10）L/min |  | YX-392 | /
2171 | 海南医科大学第 二附属医院 | 氧气吸入器（神 经内科三区） | （1~10）L/min |  | 24.859 | /
2172 | 海南医科大学第 二附属医院 | 氧气吸入器（神 经内科三区） | （1~10）L/min |  | 24.857 | /
2173 | 海南医科大学第 二附属医院 | 氧气吸入器（神 经内科三区） | （1~10）L/min |  | 24.8573 | /
2174 | 海南医科大学第 二附属医院 | 氧气吸入器（神 经内科三区） | （1~10）L/min |  | 24.8417 | /
2175 | 海南医科大学第 二附属医院 | 氧气吸入器（神 经内科三区） | （1~10）L/min |  | 24.8711 | /
2176 | 海南医科大学第 二附属医院 | 氧气吸入器（神 经内科三区） | （1~15）L/min |  | ZA18435 | /
2177 | 海南医科大学第 二附属医院 | 氧气吸入器（神 经内科三区） | （1~15）L/min |  | ZD15213 | /
2178 | 海南医科大学第 二附属医院 | 氧气吸入器（神 经内科三区） | （1~10）L/min |  | 24.8543 | /
2179 | 海南医科大学第 二附属医院 | 氧气吸入器（神 经内科三区） | （1~10）L/min |  | 24.8581 | /
2180 | 海南医科大学第 二附属医院 | 氧气吸入器（神 经内科三区） | （1~10）L/min |  | 24.8591 | /
2181 | 海南医科大学第 二附属医院 | 氧气吸入器（神 经内科三区） | （1~10）L/min |  | 24.872 | /
2182 | 海南医科大学第 二附属医院 | 氧气吸入器（神 经内科三区） | （1~15）L/min |  | ZA18443 | /
2183 | 海南医科大学第 二附属医院 | 氧气吸入器（神 经内科三区） | （1~10）L/min |  | 24.8568 | /
2184 | 海南医科大学第 二附属医院 | 氧气吸入器（神 经内科三区） | （1~10）L/min |  | 24.8388 | /
2185 | 海南医科大学第 二附属医院 | 氧气吸入器（神 经内科三区） | （1~10）L/min |  | 24.8467 | /
2186 | 海南医科大学第 二附属医院 | 氧气吸入器（神 经内科三区） | （1~10）L/min |  | 24.8609 | /
2187 | 海南医科大学第 二附属医院 | 氧气吸入器（神 经内科三区） | （1~10）L/min |  | 24.8579 | /
2188 | 海南医科大学第 二附属医院 | 氧气吸入器（神 经内科三区） | （1~10）L/min |  | 24.8593 | /
2189 | 海南医科大学第 二附属医院 | 氧气吸入器（神 经内科三区） | （1~15）L/min |  | ZD14798 | /
2190 | 海南医科大学第 二附属医院 | 氧气吸入器（神 经内科三区） | （1~15）L/min |  | ZD07627 | /
2191 | 海南医科大学第 二附属医院 | 氧气吸入器（神 经内科三区） | （1~15）L/min |  | ZD14736 | /
2192 | 海南医科大学第 二附属医院 | 氧气吸入器（神 经内科三区） | （1~15）L/min |  | ZD15263 | /
2193 | 海南医科大学第 二附属医院 | 氧气吸入器（神 经内科二区） | （1~10）L/min |  | YX-385 | /
2194 | 海南医科大学第 二附属医院 | 氧气吸入器（消化内科） | （1~15）L/min |  | ZD31084 | /
2195 | 海南医科大学第 二附属医院 | 氧气吸入器（消化内科） | （1~10）L/min |  | 21.4366 | /
2196 | 海南医科大学第 二附属医院 | 氧气吸入器（消化内科） | （1~10）L/min |  | 31.7136 | /
2197 | 海南医科大学第 二附属医院 | 氧气吸入器（消化内科） | （1~10）L/min |  | 3.7141 | /
2198 | 海南医科大学第 二附属医院 | 氧气吸入器（消化内科） | （1~10）L/min |  | 21.4422 | /
2199 | 海南医科大学第 二附属医院 | 氧气吸入器（消化内科） | （1~10）L/min |  | 13.7139 | /
2200 | 海南医科大学第 二附属医院 | 氧气吸入器（消化内科） | （1~10）L/min |  | 21.4432 | /
2201 | 海南医科大学第 二附属医院 | 氧气吸入器（消化内科） | （1~15）L/min |  | XHNK-LLB-005 | /
2202 | 海南医科大学第 二附属医院 | 氧气吸入器（消化内科） | （1~15）L/min |  | YX-41 | /
2203 | 海南医科大学第 二附属医院 | 氧气吸入器（消化内科） | （1~15）L/min |  | XHNK-LLB-016 | /
2204 | 海南医科大学第 二附属医院 | 氧气吸入器（消化内科） | （1~10）L/min |  | 21.4429 | /
2205 | 海南医科大学第 二附属医院 | 氧气吸入器（消化内科） | （1~10）L/min |  | 21.4373 | /
2206 | 海南医科大学第 二附属医院 | 氧气吸入器（消化内科） | （1~15）L/min |  | XHNK-LLB-065 | /
2207 | 海南医科大学第 二附属医院 | 氧气吸入器（乳甲外科） | （1~10）L/min |  | 21.4684 | /
2208 | 海南医科大学第 二附属医院 | 氧气吸入器（乳甲外科） | （1~15）L/min |  | ZD32374 | /
2209 | 海南医科大学第 二附属医院 | 氧气吸入器（乳甲外科） | （1~10）L/min |  | 21.4689 | /
2210 | 海南医科大学第 二附属医院 | 氧气吸入器（乳甲外科） | （1~10）L/min |  | 21.4666 | /
2211 | 海南医科大学第 二附属医院 | 氧气吸入器（乳甲外科） | （1~10）L/min |  | 21.4682 | /
2212 | 海南医科大学第 二附属医院 | 电子秤（乳甲外科） | HY-607 |  | RJ-01 | /
2213 | 海南医科大学第 二附属医院 | 氧气吸入器（乳甲外科） | （1~10）L/min |  | 21.4672 | /
2214 | 海南医科大学第 二附属医院 | 医用吸引器（乳甲外科） | （-0.1~0）MPa |  | 23.01.4740 | NFYB
2215 | 海南医科大学第 二附属医院 | 医用吸引器（乳甲外科） | （-0.1~0）MPa |  | 23.03.7943 | NFYB
2216 | 海南医科大学第 二附属医院 | 医用吸引器（乳甲外科） | （-0.1~0）MPa |  | 23.03.7898 | NFYB
2217 | 海南医科大学第 二附属医院 | 医用吸引器（乳甲外科） | （-0.1~0）MPa |  | 23.03.7987 | NFYB
2218 | 海南医科大学第 二附属医院 | 氧气吸入器（乳甲外科） | （1~15）L/min |  | ZD32368 | /
2219 | 海南医科大学第 二附属医院 | 氧气吸入器（消化内科） | （1~10）L/min |  | 21.1026 | /
2220 | 海南医科大学第 二附属医院 | 氧气吸入器（消化内科） | （1~15）L/min |  | 489 | /
2221 | 海南医科大学第 二附属医院 | 氧气吸入器（消化内科） | （1~15）L/min |  | 8263 | /
2222 | 海南医科大学第 二附属医院 | 氧气吸入器（消化内科） | （1~15）L/min |  | XHNK-YQ-001 | /
2223 | 海南医科大学第 二附属医院 | 氧气吸入器（消化内科） | （1~10）L/min |  | 21.438 | /
2224 | 海南医科大学第 二附属医院 | 氧气吸入器（消化内科） | （1~10）L/min |  | 21102162 | /
2225 | 海南医科大学第 二附属医院 | 医用吸引器（消化内科） | （-0.1~0）MPa |  | 23.06.9756 | NFYB
2226 | 海南医科大学第 二附属医院 | 医用吸引器（消化内科） | （-0.1~0）MPa |  | 1618219 | NFYB
2227 | 海南医科大学第 二附属医院 | 医用吸引器（消化内科） | （-0.1~0）MPa |  | 23.06.9635 | NFYB
2228 | 海南医科大学第 二附属医院 | 体重秤（消化内科） | RGZ-120 |  | D309256 | 常州市武进 衡器厂
2229 | 海南医科大学第 二附属医院 | 血液运输箱(一楼 急诊) | JXH-0605 |  | X2023235 | 金铉映
2230 | 海南医科大学第 二附属医院 | 氧气吸入器（消化内科） | （1~15）L/min |  | XHNK-LLB-008 | /
2231 | 海南医科大学第 二附属医院 | 氧气吸入器（消化内科） | （1~15）L/min |  | 491 | /
2232 | 海南医科大学第 二附属医院 | 氧气吸入器（消化内科） | （1~15）L/min |  | XHNK-LLB-020 | /
2233 | 海南医科大学第 二附属医院 | 氧气吸入器（消化内科） | （1~15）L/min |  | XHNK-LLB-012 | /
2234 | 海南医科大学第 二附属医院 | 氧气吸入器（消化内科） | （1~15）L/min |  | 8097 | /
2235 | 海南医科大学第 二附属医院 | 氧气吸入器（消化内科） | （1~15）L/min |  | XHNK-LLB-006 | /
2236 | 海南医科大学第 二附属医院 | 氧气吸入器（消化内科） | （1~15）L/min |  | 174 | /
2237 | 海南医科大学第 二附属医院 | 氧气吸入器（消化内科） | （1~15）L/min |  | XHNK-LLB-017 | /
2238 | 海南医科大学第 二附属医院 | 氧气吸入器（消化内科） | （1~10）L/min |  | 21.4364 | /
2239 | 海南医科大学第 二附属医院 | 氧气吸入器（消化内科） | （1~10）L/min |  | XHNK-LLB-010 | /
2240 | 海南医科大学第 二附属医院 | 氧气吸入器（消化内科） | （1~15）L/min |  | 367 | /
2241 | 海南医科大学第 二附属医院 | 氧气吸入器（消化内科） | （1~15）L/min |  | 618 | /
2242 | 海南医科大学第 二附属医院 | 医用吸引器（神 经内科三区） | （-0.1~0）MPa |  | 20023415 | NFYB
2243 | 海南医科大学第 二附属医院 | 医用吸引器（神 经内科三区） | （-0.1~0）MPa |  | 23.01.5063 | NFYB
2244 | 海南医科大学第 二附属医院 | 医用吸引器（神 经内科三区） | （-0.1~0）MPa |  | 21.11.3536 | NFYB
2245 | 海南医科大学第 二附属医院 | 医用吸引器（神 经内科三区） | （-0.1~0）MPa |  | 21.07.6946 | NFYB
2246 | 海南医科大学第 二附属医院 | 医用吸引器（神 经内科三区） | （-0.1~0）MPa |  | 1913719 | NFYB
2247 | 海南医科大学第 二附属医院 | 医用吸引器（神 经内科三区） | （-0.1~0）MPa |  | 21.07.6971 | NFYB
2248 | 海南医科大学第 二附属医院 | 医用吸引器（神 经内科三区） | （-0.1~0）MPa |  | 21.10.5070 | NFYB
2249 | 海南医科大学第 二附属医院 | 医用吸引器（神 经内科三区） | （-0.1~0）MPa |  | 23.01.5033 | NFYB
2250 | 海南医科大学第 二附属医院 | 医用吸引器（神 经内科三区） | （-0.1~0）MPa |  | 23.01.4781 | NFYB
2251 | 海南医科大学第 二附属医院 | 医用吸引器（神 经内科三区） | （-0.1~0）MPa |  | 23.01.5133 | NFYB
2252 | 海南医科大学第 二附属医院 | 医用吸引器（神 经内科三区） | （-0.1~0）MPa |  | 23.01.4770 | NFYB
2253 | 海南医科大学第 二附属医院 | 氧气吸入器（神 经内科三区） | （1~10）L/min |  | 24.5585 | /
2254 | 海南医科大学第 二附属医院 | 氧气吸入器（神 经内科三区） | （1~10）L/min |  | 24.8587 | /
2255 | 海南医科大学第 二附属医院 | 医用吸引器（神 经内科三区） | （-0.1~0）MPa |  | 21.11.3735 | NFYB
2256 | 海南医科大学第 二附属医院 | 医用吸引器（神 经内科三区） | （-0.1~0）MPa |  | 21.07.6864 | NFYB
2257 | 海南医科大学第 二附属医院 | 医用吸引器（神 经内科三区） | （-0.1~0）MPa |  | 21.11.3677 | NFYB
2258 | 海南医科大学第 二附属医院 | 医用吸引器（神 经内科三区） | （-0.1~0）MPa |  | 1928297 | NFYB
2259 | 海南医科大学第 二附属医院 | 医用吸引器（神 经内科三区） | （-0.1~0）MPa |  | 21.07.6787 | NFYB
2260 | 海南医科大学第 二附属医院 | 医用吸引器（神 经内科三区） | （-0.1~0）MPa |  | 20023126 | NFYB
2261 | 海南医科大学第 二附属医院 | 医用吸引器（神 经内科三区） | （-0.1~0）MPa |  | 21.07.7085 | NFYB
2262 | 海南医科大学第 二附属医院 | 医用吸引器（神 经内科三区） | （-0.1~0）MPa |  | 1617343 | NFYB
2263 | 海南医科大学第 二附属医院 | 医用吸引器（神 经内科三区） | （-0.1~0）MPa |  | 21.07.7100 | NFYB
2264 | 海南医科大学第 二附属医院 | 医用吸引器（神 经内科三区） | （-0.1~0）MPa |  | 21.11.3341 | NFYB
2265 | 海南医科大学第 二附属医院 | 医用吸引器（神 经内科三区） | （-0.1~0）MPa |  | 21.11.3578 | NFYB
2266 | 海南医科大学第 二附属医院 | 氧气吸入器（乳甲外科） | （1~15）L/min |  | ZD32370 | /
2267 | 海南医科大学第 二附属医院 | 氧气吸入器（乳甲外科） | （1~15）L/min |  | ZD32371 | /
2268 | 海南医科大学第 二附属医院 | 氧气吸入器（乳甲外科） | （1~15）L/min |  | ZD32332 | /
2269 | 海南医科大学第 二附属医院 | 氧气吸入器（乳甲外科） | （1~15）L/min |  | GA-60K | /
2270 | 海南医科大学第 二附属医院 | 氧气吸入器（乳甲外科） | （1~15）L/min |  | ZD32365 | /
2271 | 海南医科大学第 二附属医院 | 氧气吸入器（乳甲外科） | （1~15）L/min |  | ZD32351 | /
2272 | 海南医科大学第 二附属医院 | 氧气吸入器（乳甲外科） | （1~10）L/min |  | 21.4686 | /
2273 | 海南医科大学第 二附属医院 | 氧气吸入器（乳甲外科） | （1~15）L/min |  | ZD32369 | /
2274 | 海南医科大学第 二附属医院 | 氧气吸入器（乳甲外科） | （1~15）L/min |  | ZD32364 | /
2275 | 海南医科大学第 二附属医院 | 氧气吸入器（乳甲外科） | （1~15）L/min |  | ZD32367 | /
2276 | 海南医科大学第 二附属医院 | 氧气吸入器（乳甲外科） | （1~15）L/min |  | GA-01 | /
2277 | 海南医科大学第 二附属医院 | 氧气吸入器（乳甲外科） | （1~15）L/min |  | ZD32366 | /
2278 | 海南医科大学第 二附属医院 | 氧气吸入器（神 经内科三区） | （1~10）L/min |  | 24.8422 | /
2279 | 海南医科大学第 二附属医院 | 体重秤（神经内科三区） | RGZ-120 |  | 81808073 | 江苏思缔医 疗科技有限 公司
2280 | 海南医科大学第 二附属医院 | 氧气吸入器（神 经内科三区） | （1~10）L/min |  | 24.849 | /
2281 | 海南医科大学第 二附属医院 | 氧气吸入器（神 经内科三区） | （1~10）L/min |  | 24.8576 | /
2282 | 海南医科大学第 二附属医院 | 氧气吸入器（神 经内科三区） | （1~10）L/min |  | 24.8599 | /
2283 | 海南医科大学第 二附属医院 | 氧气吸入器（神 经内科三区） | （1~10）L/min |  | 24.8608 | /
2284 | 海南医科大学第 二附属医院 | 氧气吸入器（乳甲外科） | （1~10）L/min |  | 21.4689 | /
2285 | 海南医科大学第 二附属医院 | 氧气吸入器（乳甲外科） | （1~15）L/min |  | ZD32373 | /
2286 | 海南医科大学第 二附属医院 | 氧气吸入器（乳甲外科） | （1~10）L/min |  | 16.6988 | /
2287 | 海南医科大学第 二附属医院 | 氧气吸入器（乳甲外科） | （1~10）L/min |  | 16.7273 | /
2288 | 海南医科大学第 二附属医院 | 氧气吸入器（乳甲外科） | （1~10）L/min |  | GD2625 | /
2289 | 海南医科大学第 二附属医院 | 氧气吸入器（乳甲外科） | （1~15）L/min |  | YX-275 | /
2290 | 海南医科大学第 二附属医院 | 医用吸引器（神 经内科二区） | （-0.1~0）MPa |  | 16.1039 | NFYB
2291 | 海南医科大学第 二附属医院 | 氧气吸入器（神 经内科二区） | （1~10）L/min |  | YX-389 | /
2292 | 海南医科大学第 二附属医院 | 医用吸引器（神 经内科二区） | （-0.1~0）MPa |  | 11.0959 | 浙江省余姚
2293 | 海南医科大学第 二附属医院 | 医用吸引器（神 经内科二区） | （-0.1~0）MPa |  | 21.07.4413 | NFYB
2294 | 海南医科大学第 二附属医院 | 氧气吸入器（神 经内科二区） | （1~10）L/min |  | 24.1346 | /
2295 | 海南医科大学第 二附属医院 | 氧气吸入器（神 经内科二区） | （1~10）L/min |  | SJNK-YQ-011 | /
2296 | 海南医科大学第 二附属医院 | 医用吸引器（神 经内科二区） | （-0.1~0）MPa |  | 21.11.3621 | NFYB
2297 | 海南医科大学第 二附属医院 | 氧气吸入器（神 经内科二区） | （1~10）L/min |  | YX-410 | /
2298 | 海南医科大学第 二附属医院 | 氧气吸入器（神 经内科二区） | （1~10）L/min |  | YX-395 | /
2299 | 海南医科大学第 二附属医院 | 氧气吸入器（神 经内科二区） | （1~10）L/min |  | SJNK-YQ-017 | /
2300 | 海南医科大学第 二附属医院 | 氧气吸入器（神 经内科二区） | （1~10）L/min |  | SJNK-YQ-010 | /
2301 | 海南医科大学第 二附属医院 | 氧气吸入器（神 经内科二区） | （1~10）L/min |  | YX-377 | /
2302 | 海南医科大学第 二附属医院 | 氧气吸入器（神 经内科二区） | （1~10）L/min |  | YX-419 | /
2303 | 海南医科大学第 二附属医院 | 医用吸引器（神 经内科二区） | （-0.1~0）MPa |  | 21.11.3410 | NFYB
2304 | 海南医科大学第 二附属医院 | 氧气吸入器（神 经内科二区） | （1~10）L/min |  | SJNK-YQ-23 | /
2305 | 海南医科大学第 二附属医院 | 氧气吸入器（神 经内科二区） | （1~10）L/min |  | YX-404 | /
2306 | 海南医科大学第 二附属医院 | 氧气吸入器（神 经内科二区） | （1~10）L/min |  | YX-393 | /
2307 | 海南医科大学第 二附属医院 | 氧气吸入器（神 经内科二区） | （1~10）L/min |  | YX-382 | /
2308 | 海南医科大学第 二附属医院 | 氧气吸入器（神 经内科二区） | （1~15）L/min |  | YX-18225 | /
2309 | 海南医科大学第 二附属医院 | 氧气吸入器（神 经内科二区） | （1~15）L/min |  | ZC18177 | /
2310 | 海南医科大学第 二附属医院 | 氧气吸入器（神 经内科二区） | （1~15）L/min |  | ZC18184 | /
2311 | 海南医科大学第 二附属医院 | 氧气吸入器（神 经内科二区） | （1~15）L/min |  | ZA18429 | /
2312 | 海南医科大学第 二附属医院 | 氧气吸入器（神 经内科二区） | （1~15）L/min |  | ZA18463 | /
2313 | 海南医科大学第 二附属医院 | 氧气吸入器（神 经内科二区） | （1~15）L/min |  | ZD07664 | /
2314 | 海南医科大学第 二附属医院 | 医用吸引器（神 经内科二区） | （-0.1~0）MPa |  | 1609159 | NFYB
2315 | 海南医科大学第 二附属医院 | 氧气吸入器（神 经内科二区） | （1~10）L/min |  | YX-396 | /
2316 | 海南医科大学第 二附属医院 | 医用吸引器（神 经内科二区） | （-0.1~0）MPa |  | 20.10.0432 | NFYB
2317 | 海南医科大学第 二附属医院 | 医用吸引器（神 经内科二区） | （-0.1~0）MPa |  | 21.11.3464 | NFYB
2318 | 海南医科大学第 二附属医院 | 医用吸引器（神 经内科二区） | （-0.1~0）MPa |  | 21.11.3586 | NFYB
2319 | 海南医科大学第 二附属医院 | 氧气吸入器（神 经内科二区） | （1~15）L/min |  | YX-379 | /
2320 | 海南医科大学第 二附属医院 | 氧气吸入器（神 经内科二区） | （1~10）L/min |  | YX-388 | /
2321 | 海南医科大学第 二附属医院 | 氧气吸入器（神 经内科二区） | （1~10）L/min |  | YX-378 | /
2322 | 海南医科大学第 二附属医院 | 氧气吸入器（神 经内科二区） | （1~15）L/min |  | ZC18243 | /
2323 | 海南医科大学第 二附属医院 | 氧气吸入器（神 经内科二区） | （1~15）L/min |  | ZD07669 | /
2324 | 海南医科大学第 二附属医院 | 氧气吸入器（神 经内科二区） | （1~10）L/min |  | 24.1349 | /
2325 | 海南医科大学第 二附属医院 | 氧气吸入器（神 经内科二区） | （1~15）L/min |  | YX-18451 | /
2326 | 海南医科大学第 二附属医院 | 氧气吸入器（神 经内科二区） | （1~15）L/min |  | YX-405 | /
2327 | 海南医科大学第 二附属医院 | 氧气吸入器（神 经内科二区） | （1~15）L/min |  | YX-400 | /
2328 | 海南医科大学第 二附属医院 | 氧气吸入器（神 经内科二区） | （1~15）L/min |  | SJNK-YQ-020 | /
2329 | 海南医科大学第 二附属医院 | 氧气吸入器（神 经内科二区） | （1~10）L/min |  | SJNK-YQ-026 | /
2330 | 海南医科大学第 二附属医院 | 氧气吸入器（神 经内科二区） | （1~10）L/min |  | SJNK-YQ-022 | /
2331 | 海南医科大学第 二附属医院 | 氧气吸入器（神 经内科二区） | （1~10）L/min |  | SJNK-YQ-019 | /
2332 | 海南医科大学第 二附属医院 | 氧气吸入器（神 经内科二区） | （1~10）L/min |  | YX-383 | /
2333 | 海南医科大学第 二附属医院 | 氧气吸入器（神 经内科二区） | （1~10）L/min |  | YX-401 | /
2334 | 海南医科大学第 二附属医院 | 氧气吸入器（神 经内科二区） | （1~10）L/min |  | YX-376 | /
2335 | 海南医科大学第 二附属医院 | 氧气吸入器（神 经内科二区） | （1~10）L/min |  | YX-407 | /
2336 | 海南医科大学第 二附属医院 | 氧气吸入器（神 经内科二区） | （1~15）L/min |  | ZA18424 | /
2337 | 海南医科大学第 二附属医院 | 注射泵（消化内科） | KL-6071N |  | 6071B3M19AEB 01 | 北京科力建 元医疗科技 有限公司
2338 | 海南医科大学第 二附属医院 | 注射泵（消化内科） | KL-6071N |  | 6071B3M19AKB 09 | 北京科力建 元医疗科技 有限公司
2339 | 海南医科大学第 二附属医院 | 注射泵（消化内科） | KL-6071N |  | 6071B3M19ABB 09 | 北京科力建 元医疗科技 有限公司
2340 | 海南医科大学第 二附属医院 | 注射泵（消化内科） | KL-6071N |  | 6071B3M19BAB 04 | 北京科力建 元医疗科技 有限公司
2341 | 海南医科大学第 二附属医院 | 注射泵（消化内科） | KL-6071N |  | 6071B3M19BHB 02 | 北京科力建 元医疗科技 有限公司
2342 | 海南医科大学第 二附属医院 | 注射泵（消化内科） | KL-6071N |  | 6071B3M19BKB 03 | 北京科力建 元医疗科技 有限公司
2343 | 海南医科大学第 二附属医院 | 注射泵（消化内科） | KL-6071N |  | 6071B3M19ACB 01 | 北京科力建 元医疗科技 有限公司
2344 | 海南医科大学第 二附属医院 | 注射泵（消化内科） | KL-6071N |  | 6071B3M19AEB 04 | 北京科力建 元医疗科技 有限公司
2345 | 海南医科大学第 二附属医院 | 注射泵（消化内科） | KL-6071N |  | 6071B3M19AKB 05 | 北京科力建 元医疗科技 有限公司
2346 | 海南医科大学第 二附属医院 | 注射泵（消化内科） | KL-6071N |  | 6071B3M19AEB 07 | 北京科力建 元医疗科技 有限公司
2347 | 海南医科大学第 二附属医院 | 注射泵（消化内科） | KL-6071N |  | 6071B3M19BHB 01 | 北京科力建 元医疗科技 有限公司
2348 | 海南医科大学第 二附属医院 | 注射泵（消化内科） | KL-6071N |  | 6071B3M19BEB 03 | 北京科力建 元医疗科技 有限公司
2349 | 海南医科大学第 二附属医院 | 注射泵（消化内科） | KL-6071N |  | 6071B3M19BCB 01 | 北京科力建 元医疗科技 有限公司
2350 | 海南医科大学第 二附属医院 | 注射泵（消化内科） | KL-6071N |  | 6071B3M19BJB 07 | 北京科力建 元医疗科技 有限公司
2351 | 海南医科大学第 二附属医院 | 注射泵（消化内科） | HK-400Ⅲ |  | 03087454 | 深圳市好克 医疗仪器股 份有限公司
2352 | 海南医科大学第 二附属医院 | 注射泵（消化内科） | HK-400Ⅲ |  | 03087440 | 深圳市好克 医疗仪器股 份有限公司
2353 | 海南医科大学第 二附属医院 | 注射泵（消化内科） | BeneFusion SP5 |  | SK10423334 | 深圳迈瑞生 物医疗电子 股份有限公 司
2354 | 海南医科大学第 二附属医院 | 注射泵（消化内科） | BeneFusion SP5 |  | SK00202824 | 深圳迈瑞生 物医疗电子 股份有限公 司
2355 | 海南医科大学第 二附属医院 | 注射泵（消化内科） | RC2 |  | 21003636 | Agilia
2356 | 海南医科大学第 二附属医院 | 注射泵（消化内科） | RC2 |  | 21003557 | Agilia
2357 | 海南医科大学第 二附属医院 | 注射泵（乳甲外科） | RC2 |  | 20919950 | Agilia
2358 | 海南医科大学第 二附属医院 | 注射泵（乳甲外科） | BeneFusion SP5EX |  | SK00502235 | 深圳迈瑞生 物医疗电子 股份有限公 司
2359 | 海南医科大学第 二附属医院 | 氧气吸入器（神 经内科二区） | （1~15）L/min |  | ZA18436 | /
2360 | 海南医科大学第 二附属医院 | 注射泵（神经内科三区） | 8717033 |  | 002200 | 贝朗医疗 （苏州）有 限公司
2361 | 海南医科大学第 二附属医院 | 氧气吸入器（神 经内科二区） | （1~10）L/min |  | 24.1346 | /
2362 | 海南医科大学第 二附属医院 | 肠内营养泵（神 经内科三区） | HK-300 |  | 01171940 | 深圳市好克 医疗仪器股 份有限公司
2363 | 海南医科大学第 二附属医院 | 肠内营养泵（神 经内科三区） | HK-300 |  | 01171971 | 深圳市好克 医疗仪器股 份有限公司
2364 | 海南医科大学第 二附属医院 | 输液泵（神经内科三区） | IPA112 |  | 0022301214 | 北京新科华 大医疗技术 有限公司
2365 | 海南医科大学第 二附属医院 | 输液泵（神经内科三区） | BeneFusion VP5 |  | SK00205257 | 深圳迈瑞生 物医疗电子 股份有限公 司
2366 | 海南医科大学第 二附属医院 | 注射泵（神经内科三区） | BeneFusion SP5EX |  | SK00502254 | 深圳迈瑞生 物医疗电子 股份有限公 司
2367 | 海南医科大学第 二附属医院 | 注射泵（神经内科三区） | BeneFusion SP3D |  | SK00429232 | 深圳迈瑞生 物医疗电子 股份有限公 司
2368 | 海南医科大学第 二附属医院 | 注射泵（神经内科三区） | 8717033 |  | 002195 | 贝朗医疗 （苏州）有 限公司
2369 | 海南医科大学第 二附属医院 | 注射泵（神经内科三区） | 8717033 |  | 000100 | 贝朗医疗 （苏州）有 限公司
2370 | 海南医科大学第 二附属医院 | 注射泵（消化内科） | KL-6071N |  | 6071B3M19ACB 03 | 北京科力建 元医疗科技 有限公司
2371 | 海南医科大学第 二附属医院 | 注射泵（神经内科三区） | 8717033 |  | 000150 | 贝朗医疗 （苏州）有 限公司
2372 | 海南医科大学第 二附属医院 | 注射泵（神经内科三区） | 8717033 |  | 002196 | 贝朗医疗 （苏州）有 限公司
2373 | 海南医科大学第 二附属医院 | 注射泵（神经内科三区） | 8717033 |  | 002197 | 贝朗医疗 （苏州）有 限公司
2374 | 海南医科大学第 二附属医院 | 注射泵（神经内科三区） | 8717033 |  | 000553 | 贝朗医疗 （苏州）有 限公司
2375 | 海南医科大学第 二附属医院 | 注射泵（神经内科三区） | 8717033 |  | 002198 | 贝朗医疗 （苏州）有 限公司
2376 | 海南医科大学第 二附属医院 | 注射泵（神经内科三区） | 8717033 |  | 002201 | 贝朗医疗 （苏州）有 限公司
2377 | 海南医科大学第 二附属医院 | 注射泵（消化内科） | KL-6071N |  | 6071B3M19AKB 08 | 北京科力建 元医疗科技 有限公司
2378 | 海南医科大学第 二附属医院 | 注射泵（消化内科） | KL-6071N |  | 6071B3M19AGB 05 | 北京科力建 元医疗科技 有限公司
2379 | 海南医科大学第 二附属医院 | 注射泵（消化内科） | KL-6071N |  | 6071B3M19AEB 08 | 北京科力建 元医疗科技 有限公司
2380 | 海南医科大学第 二附属医院 | 注射泵（消化内科） | KL-6071N |  | 6071B3M19ADB 03 | 北京科力建 元医疗科技 有限公司
2381 | 海南医科大学第 二附属医院 | 氧气吸入器（神 经内科二区） | （1~10）L/min |  | YX-421 | /
2382 | 海南医科大学第 二附属医院 | 氧气吸入器（神 经内科二区） | （1~15）L/min |  | YX-18198 | /
2383 | 海南医科大学第 二附属医院 | 医用吸引器（神 经内科二区） | （-0.1~0）MPa |  | 1608886 | NFYB
2384 | 海南医科大学第 二附属医院 | 医用吸引器（神 经内科二区） | （-0.1~0）MPa |  | 21.07.4442 | NFYB
2385 | 海南医科大学第 二附属医院 | 医用吸引器（神 经内科二区） | （-0.1~0）MPa |  | 21.07.4275 | NFYB
2386 | 海南医科大学第 二附属医院 | 医用吸引器（神 经内科二区） | （-0.1~0）MPa |  | 13.122 | 浙江省余姚
2387 | 海南医科大学第 二附属医院 | 氧气吸入器（神 经内科二区） | （1~15）L/min |  | YX-18437 | /
2388 | 海南医科大学第 二附属医院 | 氧气吸入器（神 经内科二区） | （1~15）L/min |  | ZA18423 | /
2389 | 海南医科大学第 二附属医院 | 氧气吸入器（神 经内科二区） | （1~15）L/min |  | ZC18187 | /
2390 | 海南医科大学第 二附属医院 | 医用吸引器（神 经内科二区） | （-0.1~0）MPa |  | 46634 | 浙江省余姚
2391 | 海南医科大学第 二附属医院 | 氧气吸入器（神 经内科二区） | （1~15）L/min |  | YX-18439 | /
2392 | 海南医科大学第 二附属医院 | 氧气吸入器（神 经内科二区） | （1~15）L/min |  | YX-18203 | /
2393 | 海南医科大学第 二附属医院 | 氧气吸入器（神 经内科二区） | （1~15）L/min |  | ZA18441 | /
2394 | 海南医科大学第 二附属医院 | 氧气吸入器（神 经内科二区） | （1~15）L/min |  | ZA18457 | /
2395 | 海南医科大学第 二附属医院 | 氧气吸入器（神 经内科二区） | （1~15）L/min |  | YX-18412 | /
2396 | 海南医科大学第 二附属医院 | 氧气吸入器（神 经内科二区） | （1~10）L/min |  | 22.5369 | /
2397 | 海南医科大学第 二附属医院 | 氧气吸入器（神 经内科二区） | （1~15）L/min |  | YX-18409 | /
2398 | 海南医科大学第 二附属医院 | 氧气吸入器（神 经内科二区） | （1~10）L/min |  | 24.1353 | /
2399 | 海南医科大学第 二附属医院 | 氧气吸入器（神 经内科二区） | （1~15）L/min |  | YX-18431 | /
2400 | 海南医科大学第 二附属医院 | 氧气吸入器（神 经内科二区） | （1~10）L/min |  | 22.5368 | /
2401 | 海南医科大学第 二附属医院 | 医用吸引器（神 经内科二区） | （-0.1~0）MPa |  | 20.10.0197 | NFYB
2402 | 海南医科大学第 二附属医院 | 医用吸引器（神 经内科二区） | （-0.1~0）MPa |  | 20.10.0289 | NFYB
2403 | 海南医科大学第 二附属医院 | 医用吸引器（神 经内科二区） | （-0.1~0）MPa |  | 13.1765 | 浙江省余姚
2404 | 海南医科大学第 二附属医院 | 氧气吸入器（神 经内科二区） | （1~10）L/min |  | 24.3615 | /
2405 | 海南医科大学第 二附属医院 | 氧气吸入器（神 经内科二区） | （1~15）L/min |  | YX-18402 | /
2406 | 海南医科大学第 二附属医院 | 氧气吸入器（神 经内科二区） | （1~15）L/min |  | YX-18465 | /
2407 | 海南医科大学第 二附属医院 | 氧气吸入器（神 经内科二区） | （1~10）L/min |  | YX-217997 | /
2408 | 海南医科大学第 二附属医院 | 氧气吸入器（神 经内科二区） | （1~15）L/min |  | ZA18419 | /
2409 | 海南医科大学第 二附属医院 | 氧气吸入器（神 经内科二区） | （1~15）L/min |  | YX-18432 | /
2410 | 海南医科大学第 二附属医院 | 氧气吸入器（神 经内科二区） | （1~10）L/min |  | 21.9755 | /
2411 | 海南医科大学第 二附属医院 | 氧气吸入器（神 经内科二区） | （1~10）L/min |  | YX-390 | /
2412 | 海南医科大学第 二附属医院 | 氧气吸入器（神 经内科二区） | （1~10）L/min |  | SJNK-YQ-024 | /
2413 | 海南医科大学第 二附属医院 | 氧气吸入器（神 经内科二区） | （1~10）L/min |  | YX-417 | /
2414 | 海南医科大学第 二附属医院 | 氧气吸入器（神 经内科二区） | （1~10）L/min |  | SJNK-YQ-014 | /
2415 | 海南医科大学第 二附属医院 | 注射泵（神经内科二区） | BeneFusion SP1 |  | SK80100029 | 深圳迈瑞生 物医疗电子 股份有限公 司
2416 | 海南医科大学第 二附属医院 | 氧气吸入器（神 经内科二区） | （1~15）L/min |  | YX-18406 | /
2417 | 海南医科大学第 二附属医院 | 注射泵（神经内科二区） | BeneFusion SP1 |  | SK80100056 | 深圳迈瑞生 物医疗电子 股份有限公 司
2418 | 海南医科大学第 二附属医院 | 注射泵（神经内科二区） | BeneFusion SP1 |  | SK80100011 | 深圳迈瑞生 物医疗电子 股份有限公 司
2419 | 海南医科大学第 二附属医院 | 氧气吸入器（神 经内科二区） | （1~10）L/min |  | YX-380 | /
2420 | 海南医科大学第 二附属医院 | 氧气吸入器（神 经内科二区） | （1~10）L/min |  | 24.1352 | /
2421 | 海南医科大学第 二附属医院 | 氧气吸入器（神 经内科二区） | （1~15）L/min |  | ZA18413 | /
2422 | 海南医科大学第 二附属医院 | 氧气吸入器（神 经内科二区） | （1~10）L/min |  | YX-409 | /
2423 | 海南医科大学第 二附属医院 | 注射泵（神经内科二区） | BeneFusion SP1 |  | SK80100010 | 深圳迈瑞生 物医疗电子 股份有限公 司
2424 | 海南医科大学第 二附属医院 | 注射泵（神经内科二区） | BeneFusion SP1 |  | SK80100098 | 深圳迈瑞生 物医疗电子 股份有限公 司
2425 | 海南医科大学第 二附属医院 | 注射泵（神经内科二区） | BeneFusion SP1 |  | SK70301246 | 深圳迈瑞生 物医疗电子 股份有限公 司
2426 | 海南医科大学第 二附属医院 | 注射泵（神经内科二区） | BeneFusion SP1 |  | SK71104387 | 深圳迈瑞生 物医疗电子 股份有限公 司
2427 | 海南医科大学第 二附属医院 | 注射泵（神经内科二区） | BeneFusion SP1 |  | SK80100052 | 深圳迈瑞生 物医疗电子 股份有限公 司
2428 | 海南医科大学第 二附属医院 | 注射泵（神经内科二区） | BeneFusion SP1 |  | SK80100038 | 深圳迈瑞生 物医疗电子 股份有限公 司
2429 | 海南医科大学第 二附属医院 | 注射泵（神经内科二区） | BeneFusion SP1 |  | SK80100048 | 深圳迈瑞生 物医疗电子 股份有限公 司
2430 | 海南医科大学第 二附属医院 | 注射泵（神经内科二区） | BeneFusion SP1 |  | SK80100050 | 深圳迈瑞生 物医疗电子 股份有限公 司
2431 | 海南医科大学第 二附属医院 | 氧气吸入器（神 经内科二区） | （1~15）L/min |  | ZA18410 | /
2432 | 海南医科大学第 二附属医院 | 氧气吸入器（神 经内科二区） | （1~15）L/min |  | ZA18421 | /
2433 | 海南医科大学第 二附属医院 | 氧气吸入器（神 经内科二区） | （1~15）L/min |  | ZD15348 | /
2434 | 海南医科大学第 二附属医院 | 氧气吸入器（神 经内科二区） | （1~10）L/min |  | YX-416 | /
2435 | 海南医科大学第 二附属医院 | 氧气吸入器（神 经内科二区） | （1~15）L/min |  | ZC18247 | /
2436 | 海南医科大学第 二附属医院 | 氧气吸入器（神 经内科二区） | （1~15）L/min |  | YX-07862 | /
2437 | 海南医科大学第 二附属医院 | 氧气吸入器（神 经内科二区） | （1~10）L/min |  | YX-386 | /
2438 | 海南医科大学第 二附属医院 | 氧气吸入器（神 经内科二区） | （1~10）L/min |  | YX-414 | /
2439 | 海南医科大学第 二附属医院 | 氧气吸入器（神 经内科二区） | （1~15）L/min |  | YX-15309 | /
2440 | 海南医科大学第 二附属医院 | 氧气吸入器（神 经内科二区） | （1~10）L/min |  | 21.1107 | /
2441 | 海南医科大学第 二附属医院 | 氧气吸入器（神 经内科二区） | （1~10）L/min |  | 22.4625 | /
2442 | 海南医科大学第 二附属医院 | 氧气吸入器（神 经内科二区） | （1~10）L/min |  | 22.1624 | /
2443 | 海南医科大学第 二附属医院 | 氧气吸入器（神 经内科二区） | （1~10）L/min |  | YX-420 | /
2444 | 海南医科大学第 二附属医院 | 氧气吸入器（神 经内科二区） | （1~10）L/min |  | YX-415 | /
2445 | 海南医科大学第 二附属医院 | 氧气吸入器（神 经内科二区） | （1~10）L/min |  | YX-398 | /
2446 | 海南医科大学第 二附属医院 | 注射泵（神经内科二区） | SYS-3011 |  | 3011160200079 | 深圳麦科田 生物医疗技 术股份有限 公司
2447 | 海南医科大学第 二附属医院 | 氧气吸入器（神 经内科二区） | （1~10）L/min |  | 24.3618 | /
2448 | 海南医科大学第 二附属医院 | 氧气吸入器（神 经内科二区） | （1~10）L/min |  | 24.3619 | /
2449 | 海南医科大学第 二附属医院 | 氧气吸入器（神 经内科二区） | （1~10）L/min |  | 24.3614 | /
2450 | 海南医科大学第 二附属医院 | 氧气吸入器（神 经内科二区） | （1~10）L/min |  | 24.3616 | /
2451 | 海南医科大学第 二附属医院 | 氧气吸入器（神 经内科二区） | （1~10）L/min |  | 24.3615 | /
2452 | 海南医科大学第 二附属医院 | 氧气吸入器（神 经内科二区） | （1~10）L/min |  | 24.3615 | /
2453 | 海南医科大学第 二附属医院 | 氧气吸入器（神 经内科二区） | （1~10）L/min |  | 24.3617 | /
2454 | 海南医科大学第 二附属医院 | 氧气吸入器（神 经内科二区） | （1~10）L/min |  | 24.3616 | /
2455 | 海南医科大学第 二附属医院 | 氧气吸入器（神 经内科二区） | （1~10）L/min |  | 24.3616 | /
2456 | 海南医科大学第 二附属医院 | 氧气吸入器（神 经内科二区） | （1~10）L/min |  | 24.3619 | /
2457 | 海南医科大学第 二附属医院 | 氧气吸入器（神 经内科二区） | （1~10）L/min |  | 24.3616 | /
2458 | 海南医科大学第 二附属医院 | 氧气吸入器（神 经内科二区） | （1~10）L/min |  | 24.1352 | /
2459 | 海南医科大学第 二附属医院 | 氧气吸入器（神 经内科二区） | （1~10）L/min |  | 24.3615 | /
2460 | 海南医科大学第 二附属医院 | 氧气吸入器（神 经内科二区） | （1~10）L/min |  | 24.3616 | /
2461 | 海南医科大学第 二附属医院 | 医用吸引器（神 经内科二区） | （-0.1~0）MPa |  | 21.11.3563 | NFYB
2462 | 海南医科大学第 二附属医院 | 医用吸引器（神 经内科二区） | （-0.1~0）MPa |  | 21.11.3567 | NFYB
2463 | 海南医科大学第 二附属医院 | 医用吸引器（神 经内科二区） | （-0.1~0）MPa |  | 1716267 | NFYB
2464 | 海南医科大学第 二附属医院 | 医用吸引器（神 经内科二区） | （-0.1~0）MPa |  | 1609739 | NFYB
2465 | 海南医科大学第 二附属医院 | 医用吸引器（神 经内科二区） | （-0.1~0）MPa |  | 1609853 | NFYB
2466 | 海南医科大学第 二附属医院 | 体重秤（神经内科二区） | RGZ-120 |  | 4200915025 | 江苏思缔医 疗科技有限 公司
2467 | 海南医科大学第 二附属医院 | 氧气吸入器（神 经内科二区） | （1~10）L/min |  | 210801640 | /
2468 | 海南医科大学第 二附属医院 | 医用吸引器（神 经内科二区） | （-0.1~0）MPa |  | 21.06.3962 | NFYB
2469 | 海南医科大学第 二附属医院 | 医用吸引器（神 经内科二区） | （-0.1~0）MPa |  | 21.07.4377 | NFYB
2470 | 海南医科大学第 二附属医院 | 医用吸引器（神 经内科二区） | （-0.1~0）MPa |  | 21.06.3620 | NFYB
2471 | 海南医科大学第 二附属医院 | 医用吸引器（神 经内科二区） | （-0.1~0）MPa |  | 21.11.3512 | NFYB
2472 | 海南医科大学第 二附属医院 | 医用吸引器（神 经内科二区） | （-0.1~0）MPa |  | 21.1135 | NFYB
2473 | 海南医科大学第 二附属医院 | 注射泵（神经内科二区） | BeneFusion SP1 |  | SK80100020 | 深圳迈瑞生 物医疗电子 股份有限公 司
2474 | 海南医科大学第 二附属医院 | 输液泵（神经内科二区） | SP-100 |  | 809659 | 北京思路高 医疗科技有 限公司
2475 | 海南医科大学第 二附属医院 | 输液泵（神经内科二区） | BeneFusion VP5 |  | SK00205284 | 深圳迈瑞生 物医疗电子 股份有限公 司
2476 | 海南医科大学第 二附属医院 | 输液泵（神经内科二区） | BeneFusion VP5 |  | SK00205267 | 深圳迈瑞生 物医疗电子 股份有限公 司
2477 | 海南医科大学第 二附属医院 | 输液泵（神经内科二区） | BeneFusion VP5 |  | SK00205276 | 深圳迈瑞生 物医疗电子 股份有限公 司
2478 | 海南医科大学第 二附属医院 | 输液泵（神经内科二区） | SP-100 |  | 809657 | 北京思路高 医疗科技有 限公司
2479 | 海南医科大学第 二附属医院 | 输液泵（神经内科二区） | SP-100 |  | 809653 | 北京思路高 医疗科技有 限公司
2480 | 海南医科大学第 二附属医院 | 输液泵（神经内科二区） | BeneFusion VP1 |  | SK71103657 | 深圳迈瑞生 物医疗电子 股份有限公 司
2481 | 海南医科大学第 二附属医院 | 注射泵（神经内科二区） | BeneFusion SP3D |  | SK91005372 | 深圳迈瑞生 物医疗电子 股份有限公 司
2482 | 海南医科大学第 二附属医院 | 注射泵（神经内科二区） | SYS-3011 |  | 3011160200113 | 深圳麦科田 生物医疗技 术股份有限 公司
2483 | 海南医科大学第 二附属医院 | 注射泵（神经内科二区） | HK-400Ⅲ |  | 03085175 | 深圳市好克 医疗仪器股 份有限公司
2484 | 海南医科大学第 二附属医院 | 注射泵（神经内科二区） | HK-400Ⅲ |  | 03082949 | 深圳市好克 医疗仪器股 份有限公司
2485 | 海南医科大学第 二附属医院 | 注射泵（神经内科二区） | HK-400Ⅲ |  | 03082935 | 深圳市好克 医疗仪器股 份有限公司
2486 | 海南医科大学第 二附属医院 | 氧气吸入器（神 经内科二区） | （1~10）L/min |  | 24.3615 | /
2487 | 海南医科大学第 二附属医院 | 氧气吸入器（神 经内科二区） | （1~10）L/min |  | 24.1352 | /
2488 | 海南医科大学第 二附属医院 | 氧气吸入器（神 经内科二区） | （1~10）L/min |  | 24.3617 | /
2489 | 海南医科大学第 二附属医院 | 氧气吸入器（神 经内科二区） | （1~10）L/min |  | 24.3618 | /
2490 | 海南医科大学第 二附属医院 | 氧气吸入器（神 经内科二区） | （1~10）L/min |  | 24.1353 | /
2491 | 海南医科大学第 二附属医院 | 氧气吸入器（神 经内科二区） | （1~10）L/min |  | SJNK-YQ-007 | /
2492 | 海南医科大学第 二附属医院 | 氧气吸入器（神 经内科二区） | （1~10）L/min |  | 24.3617 | /
2493 | 海南医科大学第 二附属医院 | 输液泵（神经内科二区） | BeneFusion VP1 |  | SK71103652 | 深圳迈瑞生 物医疗电子 股份有限公 司
2494 | 海南医科大学第 二附属医院 | 氧气吸入器（神 经内科二区） | （1~10）L/min |  | 24.3618 | /
2495 | 海南医科大学第 二附属医院 | 氧气吸入器（神 经内科二区） | （1~15）L/min |  | ZA18434 | /
2496 | 海南医科大学第 二附属医院 | 氧气吸入器（神 经内科二区） | （1~10）L/min |  | YX-381 | /
2497 | 海南医科大学第 二附属医院 | 氧气吸入器（神 经内科二区） | （1~10）L/min |  | YX-408 | /
2498 | 海南医科大学第 二附属医院 | 输液泵（神经内科二区） | BeneFusion VP1 |  | SK71002009 | 深圳迈瑞生 物医疗电子 股份有限公 司
2499 | 海南医科大学第 二附属医院 | 氧气吸入器（神 经内科一区） | （0~15）L/min |  | YX-361 | /
2500 | 海南医科大学第 二附属医院 | 氧气吸入器（神 经内科一区） | （0~15）L/min |  | YX-331 | /
2501 | 海南医科大学第 二附属医院 | 氧气吸入器（神 经内科一区） | （0~15）L/min |  | YX-316 | /
2502 | 海南医科大学第 二附属医院 | 氧气吸入器（神 经内科一区） | （0~15）L/min |  | YX-329 | /
2503 | 海南医科大学第 二附属医院 | 氧气吸入器（神 经内科一区） | （0~15）L/min |  | YX-359 | /
2504 | 海南医科大学第 二附属医院 | 氧气吸入器（神 经内科一区） | （0~15）L/min |  | YX-319 | /
2505 | 海南医科大学第 二附属医院 | 氧气吸入器（神 经内科一区） | （0~15）L/min |  | YX-324 | /
2506 | 海南医科大学第 二附属医院 | 氧气吸入器（神 经内科一区） | （0~15）L/min |  | YX-252 | /
2507 | 海南医科大学第 二附属医院 | 氧气吸入器（神 经内科一区） | （0~15）L/min |  | YX-332 | /
2508 | 海南医科大学第 二附属医院 | 氧气吸入器（神 经内科一区） | （0~15）L/min |  | YX-358 | /
2509 | 海南医科大学第 二附属医院 | 氧气吸入器（神 经内科一区） | （0~15）L/min |  | YX-318 | /
2510 | 海南医科大学第 二附属医院 | 氧气吸入器（神 经内科一区） | （0~15）L/min |  | YX-313 | /
2511 | 海南医科大学第 二附属医院 | 氧气吸入器（神 经内科一区） | （0~15）L/min |  | YX-333 | /
2512 | 海南医科大学第 二附属医院 | 氧气吸入器（神 经内科一区） | （0~15）L/min |  | YX-328 | /
2513 | 海南医科大学第 二附属医院 | 氧气吸入器（神 经内科一区） | （0~15）L/min |  | YX-334 | /
2514 | 海南医科大学第 二附属医院 | 氧气吸入器（神 经内科一区） | （0~15）L/min |  | YX-338 | /
2515 | 海南医科大学第 二附属医院 | 氧气吸入器（神 经内科一区） | （0~15）L/min |  | YX-321 | /
2516 | 海南医科大学第 二附属医院 | 氧气吸入器（神 经内科一区） | （0~15）L/min |  | YX-360 | /
2517 | 海南医科大学第 二附属医院 | 氧气吸入器 （EICU） | （0~15）L/min |  | JZ-011 | /
2518 | 海南医科大学第 二附属医院 | 氧气吸入器（外科二区） | （0~10）L/min |  | 24.8376 | /
2519 | 海南医科大学第 二附属医院 | 氧气吸入器（外科二区） | （0~10）L/min |  | 24.85 | /
2520 | 海南医科大学第 二附属医院 | 氧气吸入器（外科二区） | （0~10）L/min |  | 24.1353 | /
2521 | 海南医科大学第 二附属医院 | 氧气吸入器（外科二区） | （0~10）L/min |  | 24.8729 | /
2522 | 海南医科大学第 二附属医院 | 氧气吸入器（外科二区） | （0~10）L/min |  | 24.8712 | /
2523 | 海南医科大学第 二附属医院 | 氧气吸入器（外科二区） | （0~10）L/min |  | 24.8595 | /
2524 | 海南医科大学第 二附属医院 | 氧气吸入器（外科二区） | （0~10）L/min |  | 24.8708 | /
2525 | 海南医科大学第 二附属医院 | 氧气吸入器（神 经内科一区） | （0~15）L/min |  | YX-367 | /
2526 | 海南医科大学第 二附属医院 | 氧气吸入器（神 经内科一区） | （0~15）L/min |  | YX-366 | /
2527 | 海南医科大学第 二附属医院 | 氧气吸入器（神 经内科一区） | （0~15）L/min |  | YX-314 | /
2528 | 海南医科大学第 二附属医院 | 氧气吸入器（神 经内科一区） | （0~15）L/min |  | YX-362 | /
2529 | 海南医科大学第 二附属医院 | 氧气吸入器（神 经内科一区） | （0~15）L/min |  | YX-320 | /
2530 | 海南医科大学第 二附属医院 | 氧气吸入器（神 经内科一区） | （0~15）L/min |  | YX-325 | /
2531 | 海南医科大学第 二附属医院 | 氧气吸入器（神 经内科一区） | （0~15）L/min |  | SJNK-YQ-024 | /
2532 | 海南医科大学第 二附属医院 | 氧气吸入器（神 经内科一区） | （0~15）L/min |  | YX-368 | /
2533 | 海南医科大学第 二附属医院 | 氧气吸入器（外科二区） | （0~10）L/min |  | 24.8446 | /
2534 | 海南医科大学第 二附属医院 | 注射泵（神经外科二区） | CP-2200 |  | 708060 | 北京思路高 医疗科技有 限公司
2535 | 海南医科大学第 二附属医院 | 注射泵（神经外科二区） | CP-1000 |  | 806006 | 北京思路高 医疗科技有 限公司
2536 | 海南医科大学第 二附属医院 | 注射泵（神经外科二区） | CP-1000 |  | 806060 | 北京思路高 医疗科技有 限公司
2537 | 海南医科大学第 二附属医院 | 注射泵（神经外科二区） | CP-1000 |  | 806157 | 北京思路高 医疗科技有 限公司
2538 | 海南医科大学第 二附属医院 | 注射泵（神经外科二区） | CP-1000 |  | 806101 | 北京思路高 医疗科技有 限公司
2539 | 海南医科大学第 二附属医院 | 注射泵（神经外科二区） | CP-1000 |  | 806094 | 北京思路高 医疗科技有 限公司
2540 | 海南医科大学第 二附属医院 | 注射泵（神经外科二区） | SK-500Ⅲ |  | 40803471 | 深圳市深科 医疗器械技 术开发有限 公司
2541 | 海南医科大学第 二附属医院 | 注射泵（神经外科二区） | CP-2200 |  | 708058 | 北京思路高 医疗科技有 限公司
2542 | 海南医科大学第 二附属医院 | 体重秤（神经内科一区） | RGZ-120 |  | 7211106023 | 江苏思缔医 疗科技有限 公司
2543 | 海南医科大学第 二附属医院 | 肠内营养泵（神 经内科一区） | HK-300 |  | 01037904 | 深圳市好克 医疗仪器股 份有限公司
2544 | 海南医科大学第 二附属医院 | 肠内营养泵（神 经内科一区） | HK-300 |  | 01037909 | 深圳市好克 医疗仪器股 份有限公司
2545 | 海南医科大学第 二附属医院 | 肠内营养泵（神 经内科一区） | HK-300 |  | 01037961 | 深圳市好克 医疗仪器股 份有限公司
2546 | 海南医科大学第 二附属医院 | 肠内营养泵（神 经内科一区） | HK-300 |  | 01037979 | 深圳市好克 医疗仪器股 份有限公司
2547 | 海南医科大学第 二附属医院 | 注射泵（神经内科一区） | BeneFusion SP5EX |  | SK00502271 | 深圳迈瑞生 物医疗电子 股份有限公 司
2548 | 海南医科大学第 二附属医院 | 注射泵（神经内科一区） | BeneFusion SP5EX |  | SK00202833 | 深圳迈瑞生 物医疗电子 股份有限公 司
2549 | 海南医科大学第 二附属医院 | 注射泵（神经内科一区） | BeneFusion SP5EX |  | SK00502233 | 深圳迈瑞生 物医疗电子 股份有限公 司
2550 | 海南医科大学第 二附属医院 | 注射泵（神经内科一区） | BeneFusion SP1 |  | SK70301361 | 深圳迈瑞生 物医疗电子 股份有限公 司
2551 | 海南医科大学第 二附属医院 | 氧气吸入器（神 经内科一区） | （0~15）L/min |  | YX-265 | /
2552 | 海南医科大学第 二附属医院 | 氧气吸入器（神 经内科一区） | （0~15）L/min |  | 0618941 | /
2553 | 海南医科大学第 二附属医院 | 氧气吸入器（神 经内科一区） | （0~15）L/min |  | YX-330 | /
2554 | 海南医科大学第 二附属医院 | 氧气吸入器（神 经内科一区） | （0~15）L/min |  | SJNK-YQ-031 | /
2555 | 海南医科大学第 二附属医院 | 氧气吸入器（神 经内科一区） | （0~15）L/min |  | YX-335 | /
2556 | 海南医科大学第 二附属医院 | 氧气吸入器（神 经内科一区） | （0~15）L/min |  | YX-323 | /
2557 | 海南医科大学第 二附属医院 | 氧气吸入器（神 经内科一区） | （0~15）L/min |  | YX-327 | /
2558 | 海南医科大学第 二附属医院 | 氧气吸入器（神 经内科一区） | （0~15）L/min |  | YX-364 | /
2559 | 海南医科大学第 二附属医院 | 氧气吸入器（神 经内科一区） | （0~15）L/min |  | YX-363 | /
2560 | 海南医科大学第 二附属医院 | 医用吸引器（神 经内科一区） | （-0.1~0）MPa |  | SJNK-H-025 | 浙江省余姚市
2561 | 海南医科大学第 二附属医院 | 氧气吸入器（神 经内科一区） | （0~10）L/min |  | SJNK-YQ-30 | /
2562 | 海南医科大学第 二附属医院 | 医用吸引器（神 经内科一区） | （-0.1~0）MPa |  | 21.10.5024 | NFYB
2563 | 海南医科大学第 二附属医院 | 医用吸引器（神 经内科一区） | （-0.1~0）MPa |  | 21.10.4754 | NFYB
2564 | 海南医科大学第 二附属医院 | 医用吸引器（神 经内科一区） | （-0.1~0）MPa |  | 21.10.4797 | NFYB
2565 | 海南医科大学第 二附属医院 | 医用吸引器（神 经内科一区） | （-0.1~0）MPa |  | 23.03.7718 | NFYB
2566 | 海南医科大学第 二附属医院 | 医用吸引器（神 经内科一区） | （-0.1~0）MPa |  | 21.10.4884 | NFYB
2567 | 海南医科大学第 二附属医院 | 医用吸引器（神 经内科一区） | （-0.1~0）MPa |  | 23.03.8108 | NFYB
2568 | 海南医科大学第 二附属医院 | 注射泵（神经内科一区） | BeneFusion SP1 |  | SK70301432 | 深圳迈瑞生 物医疗电子 股份有限公 司
2569 | 海南医科大学第 二附属医院 | 医用吸引器（神 经外科二区） | （-0.1~0）MPa |  | SN-FY-011 | NFYB
2570 | 海南医科大学第 二附属医院 | 医用吸引器（神 经外科二区） | （-0.1~0）MPa |  | 1609016 | NFYB
2571 | 海南医科大学第 二附属医院 | 医用吸引器（神 经外科二区） | （-0.1~0）MPa |  | 1606961 | NFYB
2572 | 海南医科大学第 二附属医院 | 医用吸引器（神 经外科二区） | （-0.1~0）MPa |  | 20023421 | NFYB
2573 | 海南医科大学第 二附属医院 | 医用吸引器（神 经外科二区） | （-0.1~0）MPa |  | 16.1356 | NFYB
2574 | 海南医科大学第 二附属医院 | 医用吸引器（神 经外科二区） | （-0.1~0）MPa |  | 20023321 | NFYB
2575 | 海南医科大学第 二附属医院 | 医用吸引器（神 经外科二区） | （-0.1~0）MPa |  | 1866978 | NFYB
2576 | 海南医科大学第 二附属医院 | 医用吸引器（神 经外科二区） | （-0.1~0）MPa |  | 1928468 | NFYB
2577 | 海南医科大学第 二附属医院 | 医用吸引器（神 经外科二区） | （-0.1~0）MPa |  | 1928828 | NFYB
2578 | 海南医科大学第 二附属医院 | 医用吸引器（神 经外科二区） | （-0.1~0）MPa |  | 1609017 | NFYB
2579 | 海南医科大学第 二附属医院 | 医用吸引器（神 经外科二区） | （-0.1~0）MPa |  | 1928593 | NFYB
2580 | 海南医科大学第 二附属医院 | 医用吸引器（神 经外科二区） | （-0.1~0）MPa |  | 15.2998 | NFYB
2581 | 海南医科大学第 二附属医院 | 医用吸引器（神 经外科二区） | （-0.1~0）MPa |  | 1929956 | NFYB
2582 | 海南医科大学第 二附属医院 | 医用吸引器（神 经外科二区） | （-0.1~0）MPa |  | SN-H-084 | NFYB
2583 | 海南医科大学第 二附属医院 | 医用吸引器（神 经外科二区） | （-0.1~0）MPa |  | 15.3082 | NFYB
2584 | 海南医科大学第 二附属医院 | 医用吸引器（神 经外科二区） | （-0.1~0）MPa |  | 20023382 | NFYB
2585 | 海南医科大学第 二附属医院 | 医用吸引器（神 经外科二区） | （-0.1~0）MPa |  | 15.3081 | NFYB
2586 | 海南医科大学第 二附属医院 | 医用吸引器（神 经外科二区） | （-0.1~0）MPa |  | 20023549 | NFYB
2587 | 海南医科大学第 二附属医院 | 医用吸引器（神 经外科二区） | （-0.1~0）MPa |  | 1613707 | NFYB
2588 | 海南医科大学第 二附属医院 | 医用吸引器（神 经外科二区） | （-0.1~0）MPa |  | SN-H-061 | 浙江省余姚市
2589 | 海南医科大学第 二附属医院 | 氧气吸入器（外科二区） | （0~10）L/min |  | SN-YQ-018 | /
2590 | 海南医科大学第 二附属医院 | 氧气吸入器（外科二区） | （0~10）L/min |  | 24.1345 | /
2591 | 海南医科大学第 二附属医院 | 医用吸引器（神 经外科二区） | （-0.1~0）MPa |  | 1613994 | NFYB
2592 | 海南医科大学第 二附属医院 | 氧气吸入器（外科二区） | （0~10）L/min |  | YX-480 | /
2593 | 海南医科大学第 二附属医院 | 氧气吸入器（外科二区） | （0~10）L/min |  | 24.8512 | /
2594 | 海南医科大学第 二附属医院 | 氧气吸入器（外科二区） | （0~10）L/min |  | 24.8698 | /
2595 | 海南医科大学第 二附属医院 | 医用吸引器（神 经外科二区） | （-0.1~0）MPa |  | 1608230 | NFYB
2596 | 海南医科大学第 二附属医院 | 医用吸引器（神 经外科二区） | （-0.1~0）MPa |  | 20023449 | NFYB
2597 | 海南医科大学第 二附属医院 | 医用吸引器（神 经外科二区） | （-0.1~0）MPa |  | 20023357 | NFYB
2598 | 海南医科大学第 二附属医院 | 医用吸引器（神 经外科二区） | （-0.1~0）MPa |  | SN-YQ-217 | NFYB
2599 | 海南医科大学第 二附属医院 | 医用吸引器（神 经外科二区） | （-0.1~0）MPa |  | 1928799 | NFYB
2600 | 海南医科大学第 二附属医院 | 医用吸引器（神 经外科二区） | （-0.1~0）MPa |  | SN-FY-092 | NFYB
2601 | 海南医科大学第 二附属医院 | 医用吸引器（神 经外科二区） | （-0.1~0）MPa |  | 1928577 | NFYB
2602 | 海南医科大学第 二附属医院 | 医用吸引器（神 经外科二区） | （-0.1~0）MPa |  | 1928419 | NFYB
2603 | 海南医科大学第 二附属医院 | 医用吸引器（神 经外科二区） | （-0.1~0）MPa |  | 20023264 | NFYB
2604 | 海南医科大学第 二附属医院 | 氧气吸入器（外科二区） | （0~10）L/min |  | 24.8586 | /
2605 | 海南医科大学第 二附属医院 | 氧气吸入器（外科二区） | （0~10）L/min |  | 24.8517 | /
2606 | 海南医科大学第 二附属医院 | 氧气吸入器（外科二区） | （0~10）L/min |  | 24.8561 | /
2607 | 海南医科大学第 二附属医院 | 氧气吸入器（外科二区） | （0~10）L/min |  | 24.8607 | /
2608 | 海南医科大学第 二附属医院 | 氧气吸入器（外科二区） | （0~10）L/min |  | 24.8421 | /
2609 | 海南医科大学第 二附属医院 | 氧气吸入器（外科二区） | （0~10）L/min |  | 24.873 | /
2610 | 海南医科大学第 二附属医院 | 氧气吸入器（外科二区） | （0~10）L/min |  | 24.8582 | /
2611 | 海南医科大学第 二附属医院 | 氧气吸入器（外科二区） | （0~10）L/min |  | 24.8511 | /
2612 | 海南医科大学第 二附属医院 | 氧气吸入器（外科二区） | （0~10）L/min |  | 24.8519 | /
2613 | 海南医科大学第 二附属医院 | 医用吸引器（神 经外科二区） | （-0.1~0）MPa |  | 1607876 | NFYB
2614 | 海南医科大学第 二附属医院 | 氧气吸入器（外科二区） | （0~10）L/min |  | 24.8601 | /
2615 | 海南医科大学第 二附属医院 | 氧气吸入器（外科二区） | （0~10）L/min |  | 24.8571 | /
2616 | 海南医科大学第 二附属医院 | 氧气吸入器（外科二区） | （0~10）L/min |  | 24.8606 | /
2617 | 海南医科大学第 二附属医院 | 氧气吸入器（外科二区） | （0~10）L/min |  | 24.8524 | /
2618 | 海南医科大学第 二附属医院 | 氧气吸入器（外科二区） | （0~10）L/min |  | 24.8531 | /
2619 | 海南医科大学第 二附属医院 | 氧气吸入器（外科二区） | （0~10）L/min |  | 24.135 | /
2620 | 海南医科大学第 二附属医院 | 氧气吸入器（外科二区） | （0~10）L/min |  | 24.8528 | /
2621 | 海南医科大学第 二附属医院 | 氧气吸入器（外科二区） | （0~10）L/min |  | 24.1355 | /
2622 | 海南医科大学第 二附属医院 | 氧气吸入器（外科二区） | （0~10）L/min |  | 24.8518 | /
2623 | 海南医科大学第 二附属医院 | 氧气吸入器（外科二区） | （0~10）L/min |  | 24.8458 | /
2624 | 海南医科大学第 二附属医院 | 氧气吸入器（外科二区） | （0~10）L/min |  | 24.135 | /
2625 | 海南医科大学第 二附属医院 | 氧气吸入器（外科二区） | （0~10）L/min |  | 24.8575 | /
2626 | 海南医科大学第 二附属医院 | 氧气吸入器（外科二区） | （0~10）L/min |  | 24.8584 | /
2627 | 海南医科大学第 二附属医院 | 氧气吸入器（外科二区） | （0~10）L/min |  | 24.845 | /
2628 | 海南医科大学第 二附属医院 | 氧气吸入器（外科二区） | （0~10）L/min |  | 24.8497 | /
2629 | 海南医科大学第 二附属医院 | 氧气吸入器（外科二区） | （0~10）L/min |  | 24.8397 | /
2630 | 海南医科大学第 二附属医院 | 氧气吸入器（外科二区） | （0~10）L/min |  | 24.8577 | /
2631 | 海南医科大学第 二附属医院 | 氧气吸入器（外科二区） | （0~10）L/min |  | 24.8569 | /
2632 | 海南医科大学第 二附属医院 | 氧气吸入器（外科二区） | （0~10）L/min |  | 24.8687 | /
2633 | 海南医科大学第 二附属医院 | 氧气吸入器（外科二区） | （0~10）L/min |  | 24.8482 | /
2634 | 海南医科大学第 二附属医院 | 医用吸引器（神 经外科二区） | （-0.1~0）MPa |  | 21.07.4451 | NFYB
2635 | 海南医科大学第 二附属医院 | 医用吸引器（神 经外科二区） | （-0.1~0）MPa |  | SN-FY-009 | 浙江省余姚市
2636 | 海南医科大学第 二附属医院 | 医用吸引器（神 经外科二区） | （-0.1~0）MPa |  | 1606939 | NFYB
2637 | 海南医科大学第 二附属医院 | 医用吸引器（神 经外科二区） | （-0.1~0）MPa |  | 1610283 | NFYB
2638 | 海南医科大学第 二附属医院 | 医用吸引器（神 经外科二区） | （-0.1~0）MPa |  | 20023541 | NFYB
2639 | 海南医科大学第 二附属医院 | 注射泵（神经外科一区） | BeneFusion SP1 |  | SK80105741 | 深圳迈瑞生 物医疗电子 股份有限公 司
2640 | 海南医科大学第 二附属医院 | 注射泵（神经外科一区） | BeneFusion SP1 |  | SK80100004 | 深圳迈瑞生 物医疗电子 股份有限公 司
2641 | 海南医科大学第 二附属医院 | 注射泵（神经外科一区） | BeneFusion SP1 |  | SK80100047 | 深圳迈瑞生 物医疗电子 股份有限公 司
2642 | 海南医科大学第 二附属医院 | 注射泵（神经外科一区） | BeneFusion SP1 |  | SK80100007 | 深圳迈瑞生 物医疗电子 股份有限公 司
2643 | 海南医科大学第 二附属医院 | 注射泵（神经外科一区） | BeneFusion SP1 |  | SK80100091 | 深圳迈瑞生 物医疗电子 股份有限公 司
2644 | 海南医科大学第 二附属医院 | 注射泵（神经外科一区） | BeneFusion SP1 |  | SK80100003 | 深圳迈瑞生 物医疗电子 股份有限公 司
2645 | 海南医科大学第 二附属医院 | 注射泵（神经外科一区） | BeneFusion SP1 |  | SK80100025 | 深圳迈瑞生 物医疗电子 股份有限公 司
2646 | 海南医科大学第 二附属医院 | 注射泵（神经外科一区） | BeneFusion SP1 |  | SK80105760 | 深圳迈瑞生 物医疗电子 股份有限公 司
2647 | 海南医科大学第 二附属医院 | 注射泵（神经外科一区） | BeneFusion SP1 |  | SK80100019 | 深圳迈瑞生 物医疗电子 股份有限公 司
2648 | 海南医科大学第 二附属医院 | 注射泵（神经外科一区） | BeneFusion SP1 |  | SK80100089 | 深圳迈瑞生 物医疗电子 股份有限公 司
2649 | 海南医科大学第 二附属医院 | 注射泵（神经外科一区） | BeneFusion SP1 |  | SK80100001 | 深圳迈瑞生 物医疗电子 股份有限公 司
2650 | 海南医科大学第 二附属医院 | 注射泵（神经外科一区） | BeneFusion SP1 |  | SK80105756 | 深圳迈瑞生 物医疗电子 股份有限公 司
2651 | 海南医科大学第 二附属医院 | 氧气吸入器(神经 外科一区) | （1~10）L/min |  | 16.416 | /
2652 | 海南医科大学第 二附属医院 | 氧气吸入器(神经 外科一区) | （1~10）L/min |  | 24.1351 | /
2653 | 海南医科大学第 二附属医院 | 氧气吸入器(神经 外科一区) | （1~10）L/min |  | 24.135 | /
2654 | 海南医科大学第 二附属医院 | 氧气吸入器(神经 外科一区) | （1~15）L/min |  | 18062352 | /
2655 | 海南医科大学第 二附属医院 | 氧气吸入器(神经 外科一区) | （1~15）L/min |  | 18035547 | /
2656 | 海南医科大学第 二附属医院 | 氧气吸入器(神经 外科一区) | （1~10）L/min |  | 24.1353 | /
2657 | 海南医科大学第 二附属医院 | 氧气吸入器(神经 外科一区) | （1~10）L/min |  | 24.1354 | /
2658 | 海南医科大学第 二附属医院 | 氧气吸入器(神经 外科一区) | （1~10）L/min |  | 16.416 | /
2659 | 海南医科大学第 二附属医院 | 氧气吸入器(神经 外科一区) | （1~15）L/min |  | 18035573 | /
2660 | 海南医科大学第 二附属医院 | 氧气吸入器(神经 外科一区) | （1~15）L/min |  | 18035585 | /
2661 | 海南医科大学第 二附属医院 | 氧气吸入器(康复 医学科) | （1~15）L/min |  | 4503 | /
2662 | 海南医科大学第 二附属医院 | 医用吸引器(神经 外科一区) | （-0.1~0）MPa |  | SN-FT-009 | NFYB
2663 | 海南医科大学第 二附属医院 | 氧气吸入器(神经 外科一区) | （1~10）L/min |  | 22.2355 | /
2664 | 海南医科大学第 二附属医院 | 氧气吸入器(神经 外科一区) | （1~10）L/min |  | SN-YQ-125 | /
2665 | 海南医科大学第 二附属医院 | 氧气吸入器(神经 外科一区) | （1~15）L/min |  | 18064791 | /
2666 | 海南医科大学第 二附属医院 | 氧气吸入器(神经 外科一区) | （1~10）L/min |  | 22.2354 | /
2667 | 海南医科大学第 二附属医院 | 氧气吸入器(神经 外科一区) | （1~10）L/min |  | 16.416 | /
2668 | 海南医科大学第 二附属医院 | 氧气吸入器(神经 外科一区) | （1~10）L/min |  | 24.1355 | /
2669 | 海南医科大学第 二附属医院 | 氧气吸入器(神经 外科一区) | （1~10）L/min |  | 16.4157 | /
2670 | 海南医科大学第 二附属医院 | 医用吸引器(神经 外科一区) | （-0.1~0）MPa |  | 1606865 | NFYB
2671 | 海南医科大学第 二附属医院 | 氧气吸入器(神经 外科一区) | （1~10）L/min |  | 22.2354 | /
2672 | 海南医科大学第 二附属医院 | 氧气吸入器(神经 外科一区) | （1~10）L/min |  | 16.4156 | /
2673 | 海南医科大学第 二附属医院 | 氧气吸入器(神经 外科一区) | （1~10）L/min |  | 16.4157 | /
2674 | 海南医科大学第 二附属医院 | 氧气吸入器(康复 医学科) | （1~15）L/min |  | YX-188 | /
2675 | 海南医科大学第 二附属医院 | 注射泵（康复医学科） | C6 |  | 152102914 | 浙江史密斯 医学仪器有 限公司
2676 | 海南医科大学第 二附属医院 | 注射泵（康复医学科） | BeneFusion SP5EX |  | SK00510742 | 深圳迈瑞生 物医疗电子 股份有限公 司
2677 | 海南医科大学第 二附属医院 | 注射泵（康复医学科） | BeneFusion SP5EX |  | SK00510733 | 深圳迈瑞生 物医疗电子 股份有限公 司
2678 | 海南医科大学第 二附属医院 | 注射泵（康复医学科） | BeneFusion SP1 |  | SK80105764 | 深圳迈瑞生 物医疗电子 股份有限公 司
2679 | 海南医科大学第 二附属医院 | 注射泵（康复医学科） | HK-400Ⅲ |  | 03087344 | 深圳市好克 医疗仪器股 份有限公司
2680 | 海南医科大学第 二附属医院 | 注射泵（康复医学科） | HK-400Ⅲ |  | 03087526 | 深圳市好克 医疗仪器股 份有限公司
2681 | 海南医科大学第 二附属医院 | 注射泵（康复医学科） | 8717033 |  | 000585 | 贝朗医疗 （苏州）有 限公司
2682 | 海南医科大学第 二附属医院 | 注射泵（康复医学科） | C6 |  | 152102915 | 浙江史密斯 医学仪器有 限公司
2683 | 海南医科大学第 二附属医院 | 注射泵（康复医学科） | C6 |  | 152102878 | 浙江史密斯 医学仪器有 限公司
2684 | 海南医科大学第 二附属医院 | 肠内营养泵（神 经外科一区） | EN7S |  | 18410795 | 费森尤斯卡 比健源（长 沙）医疗科 技有限公司
2685 | 海南医科大学第 二附属医院 | 肠内营养泵（神 经外科一区） | EN7S |  | 18000953 | 费森尤斯卡 比健源（长 沙）医疗科 技有限公司
2686 | 海南医科大学第 二附属医院 | 肠内营养泵（神 经外科一区） | HK-300 |  | 01170406 | 深圳市好克 医疗仪器股 份有限公司
2687 | 海南医科大学第 二附属医院 | 肠内营养泵（神 经外科一区） | HK-300 |  | 01171852 | 深圳市好克 医疗仪器股 份有限公司
2688 | 海南医科大学第 二附属医院 | 肠内营养泵（神 经外科一区） | HK-300 |  | 01170479 | 深圳市好克 医疗仪器股 份有限公司
2689 | 海南医科大学第 二附属医院 | 氧气吸入器(神经 外科一区) | （1~10）L/min |  | 22.3035 | /
2690 | 海南医科大学第 二附属医院 | 医用吸引器(神经 外科一区) | （-0.1~0）MPa |  | 1609411 | NFYB
2691 | 海南医科大学第 二附属医院 | 氧气吸入器(神经 外科一区) | （1~10）L/min |  | SN-YQ-030 | /
2692 | 海南医科大学第 二附属医院 | 医用吸引器(神经 外科一区) | （-0.1~0）MPa |  | 1633103 | NFYB
2693 | 海南医科大学第 二附属医院 | 医用吸引器(神经 外科一区) | （-0.1~0）MPa |  | 186044 | NFYB
2694 | 海南医科大学第 二附属医院 | 氧气吸入器(神经 外科一区) | （1~10）L/min |  | SN-YQ-031 | /
2695 | 海南医科大学第 二附属医院 | 输液泵（康复医学科） | SYS-6010 |  | 6102302000417 | 深圳麦科田 生物医疗技 术股份有限 公司
2696 | 海南医科大学第 二附属医院 | 氧气吸入器(神经 外科一区) | （1~15）L/min |  | 18035592 | /
2697 | 海南医科大学第 二附属医院 | 氧气吸入器(神经 外科一区) | （1~10）L/min |  | 24.1349 | /
2698 | 海南医科大学第 二附属医院 | 氧气吸入器(神经 外科一区) | （1~10）L/min |  | 24.1351 | /
2699 | 海南医科大学第 二附属医院 | 氧气吸入器(神经 外科一区) | （1~10）L/min |  | 18.044 | /
2700 | 海南医科大学第 二附属医院 | 输液泵（康复医学科） | Intusomat Space P |  | 509823 | 贝朗医疗 （上海）国 际贸易有限 公司
2701 | 海南医科大学第 二附属医院 | 注射泵（神经外科一区） | BeneFusion SP1 |  | SK80100021 | 深圳迈瑞生 物医疗电子 股份有限公 司
2702 | 海南医科大学第 二附属医院 | 注射泵（神经外科一区） | HK-400Ⅲ |  | 03087315 | 深圳市好克 医疗仪器股 份有限公司
2703 | 海南医科大学第 二附属医院 | 注射泵（神经外科一区） | CP-1000 |  | 806143 | 北京思路高 医疗科技有 限公司
2704 | 海南医科大学第 二附属医院 | 注射泵（神经外科一区） | HK-400Ⅲ |  | 03087495 | 深圳市好克 医疗仪器股 份有限公司
2705 | 海南医科大学第 二附属医院 | 注射泵（神经外科一区） | HK-400Ⅲ |  | 03087364 | 深圳市好克 医疗仪器股 份有限公司
2706 | 海南医科大学第 二附属医院 | 注射泵（神经外科一区） | HK-400Ⅲ |  | 03087408 | 深圳市好克 医疗仪器股 份有限公司
2707 | 海南医科大学第 二附属医院 | 注射泵（神经外科一区） | HK-400Ⅲ |  | 03087447 | 深圳市好克 医疗仪器股 份有限公司
2708 | 海南医科大学第 二附属医院 | 注射泵（神经外科一区） | BeneFusion SP5EX |  | SK00502231 | 深圳迈瑞生 物医疗电子 股份有限公 司
2709 | 海南医科大学第 二附属医院 | 注射泵（神经外科一区） | HK-400Ⅲ |  | 03087496 | 深圳市好克 医疗仪器股 份有限公司
2710 | 海南医科大学第 二附属医院 | 注射泵（神经外科一区） | HK-400Ⅲ |  | 03087418 | 深圳市好克 医疗仪器股 份有限公司
2711 | 海南医科大学第 二附属医院 | 注射泵（神经外科一区） | HK-400Ⅲ |  | 03087333 | 深圳市好克 医疗仪器股 份有限公司
2712 | 海南医科大学第 二附属医院 | 注射泵（神经外科一区） | HK-400Ⅲ |  | 03087413 | 深圳市好克 医疗仪器股 份有限公司
2713 | 海南医科大学第 二附属医院 | 注射泵（神经外科一区） | BeneFusion SP1 |  | SK80100061 | 深圳迈瑞生 物医疗电子 股份有限公 司
2714 | 海南医科大学第 二附属医院 | 肠内营养泵（神 经外科一区） | HK-300 |  | 01171322 | 深圳市好克 医疗仪器股 份有限公司
2715 | 海南医科大学第 二附属医院 | 肠内营养泵（神 经外科一区） | EP-60 |  | 6152301000530 | 深圳麦科田 生物医疗技 术股份有限 公司
2716 | 海南医科大学第 二附属医院 | 肠内营养泵（神 经外科一区） | HK-300 |  | 01171287 | 深圳市好克 医疗仪器股 份有限公司
2717 | 海南医科大学第 二附属医院 | 肠内营养泵（神 经外科一区） | HK-300 |  | 01173181 | 深圳市好克 医疗仪器股 份有限公司
2718 | 海南医科大学第 二附属医院 | 肠内营养泵（神 经外科一区） | HK-300 |  | 01173079 | 深圳市好克 医疗仪器股 份有限公司
2719 | 海南医科大学第 二附属医院 | 肠内营养泵（神 经外科一区） | HK-300 |  | 01170443 | 深圳市好克 医疗仪器股 份有限公司
2720 | 海南医科大学第 二附属医院 | 肠内营养泵（神 经外科一区） | EP-60 |  | 6152301000462 | 深圳麦科田 生物医疗技 术股份有限 公司
2721 | 海南医科大学第 二附属医院 | 注射泵（神经外科一区） | BeneFusion SP3D |  | SK00908130 | 深圳迈瑞生 物医疗电子 股份有限公 司
2722 | 海南医科大学第 二附属医院 | 注射泵（神经外科一区） | RC |  | 21246819 | Agilia
2723 | 海南医科大学第 二附属医院 | 注射泵（神经外科一区） | WZ-50C6 |  | SY-001 | 浙江浙大医 学仪器有限 公司
2724 | 海南医科大学第 二附属医院 | 注射泵（神经外科一区） | WZS-50F6 |  | 120505860 | 浙江史密斯 医学仪器有 限公司
2725 | 海南医科大学第 二附属医院 | 注射泵（神经外科一区） | WZS-50F6 |  | 120505857 | 浙江史密斯 医学仪器有 限公司
2726 | 海南医科大学第 二附属医院 | 注射泵（神经外科一区） | BeneFusion SP3D |  | SK91005385 | 深圳迈瑞生 物医疗电子 股份有限公 司
2727 | 海南医科大学第 二附属医院 | 氧气吸入器(康复 医学科) | （1~10）L/min |  | 230702433 | /
2728 | 海南医科大学第 二附属医院 | 医用吸引器(神经 外科一区) | （-0.1~0）MPa |  | SN-H-353 | 浙江省余姚 市南方仪表 厂
2729 | 海南医科大学第 二附属医院 | 医用吸引器(神经 外科一区) | （-0.1~0）MPa |  | 23.03.7504 | NFYB
2730 | 海南医科大学第 二附属医院 | 医用吸引器(神经 外科一区) | （-0.1~0）MPa |  | 1631283 | NFYB
2731 | 海南医科大学第 二附属医院 | 医用吸引器(神经 外科一区) | （-0.1~0）MPa |  | SN-H-056 | 浙江省余姚 市南方仪表 厂
2732 | 海南医科大学第 二附属医院 | 医用吸引器(神经 外科一区) | （-0.1~0）MPa |  | 1632400 | NFYB
2733 | 海南医科大学第 二附属医院 | 医用吸引器(神经 外科一区) | （-0.1~0）MPa |  | 23.06.1716 | NFYB
2734 | 海南医科大学第 二附属医院 | 医用吸引器(神经 外科一区) | （-0.1~0）MPa |  | 1631588 | NFYB
2735 | 海南医科大学第 二附属医院 | 医用吸引器(神经 外科一区) | （-0.1~0）MPa |  | 1632710 | NFYB
2736 | 海南医科大学第 二附属医院 | 医用吸引器(神经 外科一区) | （-0.1~0）MPa |  | 23.04.9144 | NFYB
2737 | 海南医科大学第 二附属医院 | 医用吸引器(神经 外科一区) | （-0.1~0）MPa |  | 23.03.8104 | NFYB
2738 | 海南医科大学第 二附属医院 | 医用吸引器(神经 外科一区) | （-0.1~0）MPa |  | 23.04.9144 | NFYB
2739 | 海南医科大学第 二附属医院 | 医用吸引器(神经 外科一区) | （-0.1~0）MPa |  | 23.06.1906 | NFYB
2740 | 海南医科大学第 二附属医院 | 医用吸引器(神经 外科一区) | （-0.1~0）MPa |  | 21.07.4394 | NFYB
2741 | 海南医科大学第 二附属医院 | 氧气吸入器(神经 外科一区) | （1~15）L/min |  | YX-458 | /
2742 | 海南医科大学第 二附属医院 | 氧气吸入器(神经 外科一区) | （1~10）L/min |  | 24.1354 | /
2743 | 海南医科大学第 二附属医院 | 氧气吸入器(神经 外科一区) | （1~10）L/min |  | 24.135 | /
2744 | 海南医科大学第 二附属医院 | 医用吸引器(神经 外科一区) | （-0.1~0）MPa |  | 1614516 | NFYB
2745 | 海南医科大学第 二附属医院 | 氧气吸入器(神经 外科一区) | （1~15）L/min |  | SJNK-0091 | /
2746 | 海南医科大学第 二附属医院 | 氧气吸入器(神经 外科一区) | （1~15）L/min |  | YX-427 | /
2747 | 海南医科大学第 二附属医院 | 氧气吸入器(神经 外科一区) | （1~15）L/min |  | YX-461 | /
2748 | 海南医科大学第 二附属医院 | 医用吸引器(神经 外科一区) | （-0.1~0）MPa |  | 23.06.2040 | NFYB
2749 | 海南医科大学第 二附属医院 | 医用吸引器(神经 外科一区) | （-0.1~0）MPa |  | 23.05.7394 | NFYB
2750 | 海南医科大学第 二附属医院 | 医用吸引器(神经 外科一区) | （-0.1~0）MPa |  | 1632370 | NFYB
2751 | 海南医科大学第 二附属医院 | 医用吸引器(神经 外科一区) | （-0.1~0）MPa |  | 21.06.3963 | NFYB
2752 | 海南医科大学第 二附属医院 | 医用吸引器(神经 外科一区) | （-0.1~0）MPa |  | 21.11.3649 | NFYB
2753 | 海南医科大学第 二附属医院 | 医用吸引器(神经 外科一区) | （-0.1~0）MPa |  | 23.06.1874 | NFYB
2754 | 海南医科大学第 二附属医院 | 氧气吸入器(神经 外科一区) | （1~15）L/min |  | SN-YQ-126 | /
2755 | 海南医科大学第 二附属医院 | 氧气吸入器(神经 外科一区) | （1~15）L/min |  | SJNK-0188 | /
2756 | 海南医科大学第 二附属医院 | 氧气吸入器(神经 外科一区) | （1~15）L/min |  | ZC02698 | /
2757 | 海南医科大学第 二附属医院 | 氧气吸入器(神经 外科一区) | （1~15）L/min |  | SN-YQ-041 | /
2758 | 海南医科大学第 二附属医院 | 氧气吸入器(神经 外科一区) | （1~15）L/min |  | SJNK-0157 | /
2759 | 海南医科大学第 二附属医院 | 氧气吸入器(神经 外科一区) | （1~15）L/min |  | YX-441 | /
2760 | 海南医科大学第 二附属医院 | 氧气吸入器(神经 外科一区) | （1~15）L/min |  | SN-YQ-020 | /
2761 | 海南医科大学第 二附属医院 | 氧气吸入器(神经 外科一区) | （1~10）L/min |  | 24.1348 | /
2762 | 海南医科大学第 二附属医院 | 氧气吸入器(神经 外科一区) | （1~10）L/min |  | 24.1345 | /
2763 | 海南医科大学第 二附属医院 | 氧气吸入器(神经 外科一区) | （1~10）L/min |  | 24.1352 | /
2764 | 海南医科大学第 二附属医院 | 氧气吸入器(神经 外科一区) | （1~10）L/min |  | 24.1347 | /
2765 | 海南医科大学第 二附属医院 | 氧气吸入器(神经 外科一区) | （1~10）L/min |  | 24.1351 | /
2766 | 海南医科大学第 二附属医院 | 氧气吸入器(神经 外科一区) | （1~10）L/min |  | 24.1349 | /
2767 | 海南医科大学第 二附属医院 | 氧气吸入器(神经 外科一区) | （1~10）L/min |  | 2.1351 | /
2768 | 海南医科大学第 二附属医院 | 氧气吸入器(神经 外科一区) | （1~15）L/min |  | 24.135 | /
2769 | 海南医科大学第 二附属医院 | 氧气吸入器(神经 外科一区) | （1~10）L/min |  | 24.8602 | /
2770 | 海南医科大学第 二附属医院 | 氧气吸入器(神经 外科一区) | （1~10）L/min |  | 24.1351 | /
2771 | 海南医科大学第 二附属医院 | 氧气吸入器(神经 外科一区) | （1~10）L/min |  | 24.1352 | /
2772 | 海南医科大学第 二附属医院 | 氧气吸入器(神经 外科一区) | （1~15）L/min |  | 24.1347 | /
2773 | 海南医科大学第 二附属医院 | 氧气吸入器(神经 外科一区) | （1~15）L/min |  | 24.1346 | /
2774 | 海南医科大学第 二附属医院 | 氧气吸入器(神经 外科一区) | （1~10）L/min |  | 24.1349 | /
2775 | 海南医科大学第 二附属医院 | 氧气吸入器(神经 外科一区) | （1~15）L/min |  | 24.1346 | /
2776 | 海南医科大学第 二附属医院 | 氧气吸入器(神经 外科一区) | （1~10）L/min |  | 24.135 | /
2777 | 海南医科大学第 二附属医院 | 氧气吸入器(神经 外科一区) | （1~10）L/min |  | 24.1349 | /
2778 | 海南医科大学第 二附属医院 | 氧气吸入器(神经 外科一区) | （1~10）L/min |  | 24.1345 | /
2779 | 海南医科大学第 二附属医院 | 氧气吸入器(神经 外科一区) | （1~15）L/min |  | 18062389 | /
2780 | 海南医科大学第 二附属医院 | 氧气吸入器(康复 医学科) | （1~15）L/min |  | YX-187 | /
2781 | 海南医科大学第 二附属医院 | 氧气吸入器(康复 医学科) | （1~15）L/min |  | KF-YQ-001 | /
2782 | 海南医科大学第 二附属医院 | 医用吸引器(康复 医学科) | （-0.1~0）MPa |  | 23.03.7803 | NFYB
2783 | 海南医科大学第 二附属医院 | 医用吸引器(康复 医学科) | （-0.1~0）MPa |  | 1748693 | NFYB
2784 | 海南医科大学第 二附属医院 | 氧气吸入器(康复 医学科) | （1~15）L/min |  | YX-183 | /
2785 | 海南医科大学第 二附属医院 | 氧气吸入器(康复 医学科) | （1~15）L/min |  | TX-188 | /
2786 | 海南医科大学第 二附属医院 | 氧气吸入器(康复 医学科) | （1~15）L/min |  | 1196 | /
2787 | 海南医科大学第 二附属医院 | 氧气吸入器(康复 医学科) | （1~15）L/min |  | 4412 | /
2788 | 海南医科大学第 二附属医院 | 氧气吸入器(康复 医学科) | （1~15）L/min |  | QK-013 | /
2789 | 海南医科大学第 二附属医院 | 氧气吸入器(康复 医学科) | （1~15）L/min |  | YX-186 | /
2790 | 海南医科大学第 二附属医院 | 氧气吸入器(康复 医学科) | （1~15）L/min |  | YX-196 | /
2791 | 海南医科大学第 二附属医院 | 氧气吸入器(康复 医学科) | （1~15）L/min |  | YX-185 | /
2792 | 海南医科大学第 二附属医院 | 氧气吸入器(康复 医学科) | （1~15）L/min |  | YX-180 | /
2793 | 海南医科大学第 二附属医院 | 氧气吸入器(康复 医学科) | （1~15）L/min |  | ZD14784 | /
2794 | 海南医科大学第 二附属医院 | 氧气吸入器(康复 医学科) | （1~15）L/min |  | YX-181 | /
2795 | 海南医科大学第 二附属医院 | 氧气吸入器(康复 医学科) | （1~15）L/min |  | 384 | /
2796 | 海南医科大学第 二附属医院 | 氧气吸入器(康复 医学科) | （1~15）L/min |  | YX-174 | /
2797 | 海南医科大学第 二附属医院 | 氧气吸入器(康复 医学科) | （1~15）L/min |  | YX-171 | /
2798 | 海南医科大学第 二附属医院 | 氧气吸入器(康复 医学科) | （1~15）L/min |  | YX-186 | /
2799 | 海南医科大学第 二附属医院 | 医用吸引器(康复 医学科) | （-0.1~0）MPa |  | 20.8.3535 | NFYB
2800 | 海南医科大学第 二附属医院 | 医用吸引器(康复 医学科) | （-0.1~0）MPa |  | 23.03.7848 | NFYB
2801 | 海南医科大学第 二附属医院 | 氧气吸入器(康复 医学科) | （1~15）L/min |  | 101 | /
2802 | 海南医科大学第 二附属医院 | 氧气吸入器(康复 医学科) | （1~15）L/min |  | YX-177 | /
2803 | 海南医科大学第 二附属医院 | 医用吸引器(康复 医学科) | （-0.1~0）MPa |  | 1609623 | /
2804 | 海南医科大学第 二附属医院 | 氧气吸入器(康复 医学科) | （1~15）L/min |  | YX-180 | /
2805 | 海南医科大学第 二附属医院 | 氧气吸入器(康复 医学科) | （1~15）L/min |  | YX-110 | /
2806 | 海南医科大学第 二附属医院 | 氧气吸入器(康复 医学科) | （1~10）L/min |  | YX-183 | /
2807 | 海南医科大学第 二附属医院 | 氧气吸入器(神经 外科一区) | （1~10）L/min |  | 24.1354 | /
2808 | 海南医科大学第 二附属医院 | 氧气吸入器(神经 外科一区) | （1~10）L/min |  | 24.1346 | /
2809 | 海南医科大学第 二附属医院 | 医用吸引器(神经 内科一区) | （-0.1~0）MPa |  | 23.06.1832 | NFYB
2810 | 海南医科大学第 二附属医院 | 医用吸引器(神经 内科一区) | （-0.1~0）MPa |  | 21.07.4394 | NFYB
2811 | 海南医科大学第 二附属医院 | 医用吸引器(神经 内科一区) | （-0.1~0）MPa |  | 23.06.2028 | NFYB
2812 | 海南医科大学第 二附属医院 | 氧气吸入器(神经 外科一区) | （1~10）L/min |  | 24.1346 | /
2813 | 海南医科大学第 二附属医院 | 氧气吸入器(神经 外科一区) | （1~10）L/min |  | 24.1349 | /
2814 | 海南医科大学第 二附属医院 | 氧气吸入器(康复 医学科) | （1~15）L/min |  | YX-175 | /
2815 | 海南医科大学第 二附属医院 | 氧气吸入器(神经 外科一区) | （1~15）L/min |  | YX-442 | /
2816 | 海南医科大学第 二附属医院 | 氧气吸入器(神经 外科一区) | （1~10）L/min |  | 24.1352 | /
2817 | 海南医科大学第 二附属医院 | 氧气吸入器(神经 外科一区) | （1~10）L/min |  | 24.1355 | /
2818 | 海南医科大学第 二附属医院 | 氧气吸入器(神经 外科一区) | （1~15）L/min |  | YX-435 | /
2819 | 海南医科大学第 二附属医院 | 氧气吸入器(神经 外科一区) | （1~15）L/min |  | SJNK-0087 | /
2820 | 海南医科大学第 二附属医院 | 氧气吸入器(康复 医学科) | （1~15）L/min |  | JZK-YX-016 | /
2821 | 海南医科大学第 二附属医院 | 氧气吸入器(康复 医学科) | （1~15）L/min |  | JZK-YX-021 | /
2822 | 海南医科大学第 二附属医院 | 氧气吸入器(康复 医学科) | （1~15）L/min |  | YX-195 | /
2823 | 海南医科大学第 二附属医院 | 氧气吸入器(康复 医学科) | （1~15）L/min |  | QK-021 | /
2824 | 海南医科大学第 二附属医院 | 氧气吸入器(康复 医学科) | （1~15）L/min |  | QK-015 | /
2825 | 海南医科大学第 二附属医院 | 氧气吸入器(康复 医学科) | （1~15）L/min |  | HXLK-010 | /
2826 | 海南医科大学第 二附属医院 | 氧气吸入器(康复 医学科) | （1~15）L/min |  | YX-174 | /
2827 | 海南医科大学第 二附属医院 | 氧气吸入器(康复 医学科) | （1~15）L/min |  | YX-178 | /
2828 | 海南医科大学第 二附属医院 | 氧气吸入器(康复 医学科) | （1~15）L/min |  | YX-179 | /
2829 | 海南医科大学第 二附属医院 | 氧气吸入器(康复 医学科) | （1~15）L/min |  | YX-192 | /
2830 | 海南医科大学第 二附属医院 | 氧气吸入器(康复 医学科) | （1~15）L/min |  | 124 | /
2831 | 海南医科大学第 二附属医院 | 氧气吸入器(康复 医学科) | （1~15）L/min |  | YX-77 | /
2832 | 海南医科大学第 二附属医院 | 氧气吸入器(康复 医学科) | （1~15）L/min |  | 4739 | /
2833 | 海南医科大学第 二附属医院 | 氧气吸入器(妇产科) | （1~10）L/min |  | YX-523 | 宇峰
2834 | 海南医科大学第 二附属医院 | 氧气吸入器(妇产科) | （1~10）L/min |  | 166954 | 宇峰
2835 | 海南医科大学第 二附属医院 | 氧气吸入器(妇产科) | （1~10）L/min |  | YX-533 | 宇峰
2836 | 海南医科大学第 二附属医院 | 氧气吸入器(妇产科) | （1~10）L/min |  | YX-524 | 宇峰
2837 | 海南医科大学第 二附属医院 | 氧气吸入器(妇产科) | （1~10）L/min |  | YX-500 | 宇峰
2838 | 海南医科大学第 二附属医院 | 氧气吸入器(妇产科) | （1~10）L/min |  | YX-527 | 宇峰
2839 | 海南医科大学第 二附属医院 | 氧气吸入器(妇产科) | （1~10）L/min |  | 21128085 | 宇峰
2840 | 海南医科大学第 二附属医院 | 氧气吸入器(妇产科) | （1~10）L/min |  | YX-526 | 宇峰
2841 | 海南医科大学第 二附属医院 | 氧气吸入器(妇产科) | （1~10）L/min |  | 2259850 | 宇峰
2842 | 海南医科大学第 二附属医院 | 氧气吸入器(妇产科) | （1~10）L/min |  | YX-502 | 宇峰
2843 | 海南医科大学第 二附属医院 | 氧气吸入器(妇产科) | （1~10）L/min |  | YX-525 | 宇峰
2844 | 海南医科大学第 二附属医院 | 氧气吸入器(妇产科) | （1~10）L/min |  | 2086828 | 宇峰
2845 | 海南医科大学第 二附属医院 | 氧气吸入器(妇产科) | （1~10）L/min |  | 22303590 | 宇峰
2846 | 海南医科大学第 二附属医院 | 氧气吸入器(妇产科) | （1~10）L/min |  | 22303741 | 宇峰
2847 | 海南医科大学第 二附属医院 | 氧气吸入器(妇产科) | （1~10）L/min |  | RK-YO-009 | 宇峰
2848 | 海南医科大学第 二附属医院 | 氧气吸入器(妇产科) | （1~10）L/min |  | CE-FY-005 | 宇峰
2849 | 海南医科大学第 二附属医院 | 氧气吸入器(妇产科) | （1~10）L/min |  | B035 | 宇峰
2850 | 海南医科大学第 二附属医院 | 医用吸引器(妇产科) | （-0.1~0）MPa |  | 20023300 | /
2851 | 海南医科大学第 二附属医院 | 医用吸引器(妇产科) | （-0.1~0）MPa |  | 1610135 | NFYB
2852 | 海南医科大学第 二附属医院 | 医用吸引器(妇产科) | （-0.1~0）MPa |  | 1607179 | NFYB
2853 | 海南医科大学第 二附属医院 | 医用吸引器(妇产科) | （-0.1~0）MPa |  | 1608853 | NFYB
2854 | 海南医科大学第 二附属医院 | 氧气吸入器(妇产科) | （1~10）L/min |  | 2087022 | 宇峰
2855 | 海南医科大学第 二附属医院 | 氧气吸入器(妇产科) | （1~10）L/min |  | 22303550 | 宇峰
2856 | 海南医科大学第 二附属医院 | 氧气吸入器(妇产科) | （1~10）L/min |  | YX-528 | 宇峰
2857 | 海南医科大学第 二附属医院 | 氧气吸入器(妇产科) | （1~10）L/min |  | 22.3036 | 宇峰
2858 | 海南医科大学第 二附属医院 | 氧气吸入器(妇产科) | （1~10）L/min |  | 21.486 | 宇峰
2859 | 海南医科大学第 二附属医院 | 氧气吸入器(妇产科) | （1~10）L/min |  | 2246936 | 宇峰
2860 | 海南医科大学第 二附属医院 | 氧气吸入器(妇产科) | （1~10）L/min |  | 2246823 | 宇峰
2861 | 海南医科大学第 二附属医院 | 氧气吸入器(妇产科) | （1~10）L/min |  | 2246913 | 宇峰
2862 | 海南医科大学第 二附属医院 | 氧气吸入器(妇产科) | （1~10）L/min |  | 2247124 | 宇峰
2863 | 海南医科大学第 二附属医院 | 氧气吸入器(妇产科) | （1~10）L/min |  | 22303545 | 宇峰
2864 | 海南医科大学第 二附属医院 | 医用吸引器(妇科) | （-0.1~0）MPa |  | 242311 | NFYB
2865 | 海南医科大学第 二附属医院 | 氧气吸入器(妇科) | （1~10）L/min |  | 46877 | 宇峰
2866 | 海南医科大学第 二附属医院 | 氧气吸入器(妇科) | （1~15）L/min |  | ZD32305 | /
2867 | 海南医科大学第 二附属医院 | 氧气吸入器(妇科) | （1~10）L/min |  | 2152864 | 宇峰
2868 | 海南医科大学第 二附属医院 | 氧气吸入器(妇科) | （1~10）L/min |  | 2150188 | 宇峰
2869 | 海南医科大学第 二附属医院 | 氧气吸入器(妇科) | （1~10）L/min |  | 128350 | 宇峰
2870 | 海南医科大学第 二附属医院 | 氧气吸入器(妇科) | （1~15）L/min |  | ZD32296 | /
2871 | 海南医科大学第 二附属医院 | 氧气吸入器(妇科) | （1~10）L/min |  | 128338 | 宇峰
2872 | 海南医科大学第 二附属医院 | 氧气吸入器(妇科) | （1~15）L/min |  | ZD32299 | /
2873 | 海南医科大学第 二附属医院 | 氧气吸入器(妇科) | （1~10）L/min |  | YX-509 | 宇峰
2874 | 海南医科大学第 二附属医院 | 氧气吸入器(妇科) | （1~10）L/min |  | 21128351 | 宇峰
2875 | 海南医科大学第 二附属医院 | 氧气吸入器(妇科) | （1~10）L/min |  | 2150182 | 宇峰
2876 | 海南医科大学第 二附属医院 | 氧气吸入器(妇科) | （1~10）L/min |  | 2259825 | 宇峰
2877 | 海南医科大学第 二附属医院 | 氧气吸入器(妇科) | （1~10）L/min |  | 2150040 | 宇峰
2878 | 海南医科大学第 二附属医院 | 氧气吸入器(妇科) | （1~10）L/min |  | 2150185 | 宇峰
2879 | 海南医科大学第 二附属医院 | 氧气吸入器(妇科) | （1~10）L/min |  | 214914 | 宇峰
2880 | 海南医科大学第 二附属医院 | 氧气吸入器(妇科) | （1~10）L/min |  | 21127606 | 宇峰
2881 | 海南医科大学第 二附属医院 | 医用吸引器(妇科) | （-0.1~0）MPa |  | 1607734 | /
2882 | 海南医科大学第 二附属医院 | 氧气吸入器(妇科) | （1~10）L/min |  | 2150196 | 宇峰
2883 | 海南医科大学第 二附属医院 | 氧气吸入器(妇科) | （1~15）L/min |  | ZD32283 | /
2884 | 海南医科大学第 二附属医院 | 氧气吸入器(妇科) | （1~10）L/min |  | YX-530 | 宇峰
2885 | 海南医科大学第 二附属医院 | 氧气吸入器(妇科) | （1~15）L/min |  | ZD32315 | /
2886 | 海南医科大学第 二附属医院 | 医用吸引器(妇科) | （-0.1~0）MPa |  | 1611208 | /
2887 | 海南医科大学第 二附属医院 | 医用吸引器(妇科) | （-0.1~0）MPa |  | 1742633 | /
2888 | 海南医科大学第 二附属医院 | 氧气吸入器(妇科) | （1~15）L/min |  | ZD32316 | /
2889 | 海南医科大学第 二附属医院 | 医用吸引器(妇科) | （-0.1~0）MPa |  | 242319 | NFYB
2890 | 海南医科大学第 二附属医院 | 医用吸引器(妇科) | （-0.1~0）MPa |  | 242318 | NFYB
2891 | 海南医科大学第 二附属医院 | 氧气吸入器(妇科) | （1~10）L/min |  | 21127749 | 宇峰
2892 | 海南医科大学第 二附属医院 | 氧气吸入器(妇科) | （1~10）L/min |  | 2149868 | 宇峰
2893 | 海南医科大学第 二附属医院 | 氧气吸入器(妇科) | （1~10）L/min |  | YX-518 | 宇峰
2894 | 海南医科大学第 二附属医院 | 氧气吸入器(妇科) | （1~10）L/min |  | 2152859 | 宇峰
2895 | 海南医科大学第 二附属医院 | 氧气吸入器(儿科 二区) | （1~15）L/min |  | YX-562 | /
2896 | 海南医科大学第 二附属医院 | 氧气吸入器(儿科 二区) | （1~15）L/min |  | 1144 | /
2897 | 海南医科大学第 二附属医院 | 氧气吸入器(儿科 二区) | （1~15）L/min |  | YX-557 | /
2898 | 海南医科大学第 二附属医院 | 氧气吸入器(儿科 二区) | （1~10）L/min |  | 43079 | 宇峰
2899 | 海南医科大学第 二附属医院 | 氧气吸入器(儿科 二区) | （1~15）L/min |  | YX-561 | /
2900 | 海南医科大学第 二附属医院 | 氧气吸入器(儿科 二区) | （1~15）L/min |  | YX-560 | /
2901 | 海南医科大学第 二附属医院 | 氧气吸入器(儿科 二区) | （1~15）L/min |  | 505 | /
2902 | 海南医科大学第 二附属医院 | 氧气吸入器(儿科 二区) | （1~15）L/min |  | XSF-YQ-011 | /
2903 | 海南医科大学第 二附属医院 | 氧气吸入器(儿科 二区) | （1~15）L/min |  | XSF-YQ-007 | /
2904 | 海南医科大学第 二附属医院 | 氧气吸入器(儿科 二区) | （1~10）L/min |  | 43050 | 宇峰
2905 | 海南医科大学第 二附属医院 | 氧气吸入器(儿科 二区) | （1~10）L/min |  | YX-617 | 宇峰
2906 | 海南医科大学第 二附属医院 | 氧气吸入器(儿科 二区) | （1~10）L/min |  | 13.4307 | 宇峰
2907 | 海南医科大学第 二附属医院 | 氧气吸入器(儿科 二区) | （1~10）L/min |  | 16.6968 | 宇峰
2908 | 海南医科大学第 二附属医院 | 氧气吸入器(儿科 二区) | （1~10）L/min |  | 13.4306 | 宇峰
2909 | 海南医科大学第 二附属医院 | 氧气吸入器(儿科 二区) | （1~10）L/min |  | 375047 | 宇峰
2910 | 海南医科大学第 二附属医院 | 氧气吸入器(儿科 二区) | （1~10）L/min |  | YE-05B | 宇峰
2911 | 海南医科大学第 二附属医院 | 氧气吸入器(儿科 二区) | （1~10）L/min |  | YX-138 | 宇峰
2912 | 海南医科大学第 二附属医院 | 氧气吸入器(儿科 二区) | （1~10）L/min |  | WCN-005 | 宇峰
2913 | 海南医科大学第 二附属医院 | 氧气吸入器(儿科 二区) | （1~10）L/min |  | WCN-004 | 宇峰
2914 | 海南医科大学第 二附属医院 | 氧气吸入器(儿科 二区) | （1~15）L/min |  | XSF-YQ-026 | /
2915 | 海南医科大学第 二附属医院 | 氧气压力表（儿科二区） | （0~2.5）MPa |  | 120908 | 飞宇仪表厂
2916 | 海南医科大学第 二附属医院 | 氧气压力表（儿科二区） | （0~2.5）MPa |  | XY-614 | 威特力工具 有限公司
2917 | 海南医科大学第 二附属医院 | 氧气压力表（儿科二区） | （0~25）MPa |  | XY-615 | 威特力工具 有限公司
2918 | 海南医科大学第 二附属医院 | 氧气压力表（儿科二区） | （0~25）MPa |  | XY-613 | 飞宇仪表厂
2919 | 海南医科大学第 二附属医院 | 氧气压力表（儿科二区） | （0~25）MPa |  | 09034339 | 鱼跃
2920 | 海南医科大学第 二附属医院 | 氧气压力表（儿科二区） | （0~25）MPa |  | 12032669 | 鱼跃
2921 | 海南医科大学第 二附属医院 | 氧气吸入器(儿科 二区) | （1~15）L/min |  | XSF-YQ-028 | /
2922 | 海南医科大学第 二附属医院 | 氧气吸入器(儿科 二区) | （1~15）L/min |  | XSF-YQ-027 | /
2923 | 海南医科大学第 二附属医院 | 氧气吸入器(儿科 二区) | （1~15）L/min |  | YX-510 | /
2924 | 海南医科大学第 二附属医院 | 氧气吸入器(儿科 二区) | （1~15）L/min |  | XSF-YQ-001 | /
2925 | 海南医科大学第 二附属医院 | 氧气吸入器(儿科 二区) | （1~15）L/min |  | YX-575 | /
2926 | 海南医科大学第 二附属医院 | 氧气吸入器(儿科 二区) | （1~15）L/min |  | YX-558 | /
2927 | 海南医科大学第 二附属医院 | 氧气吸入器(儿科 二区) | （1~15）L/min |  | XSF-YQ-024 | /
2928 | 海南医科大学第 二附属医院 | 氧气吸入器(儿科 二区) | （1~15）L/min |  | XSF-YQ-008 | /
2929 | 海南医科大学第 二附属医院 | 氧气吸入器(儿科 二区) | （1~15）L/min |  | XSF-YQ-012 | /
2930 | 海南医科大学第 二附属医院 | 氧气吸入器(儿科 二区) | （1~15）L/min |  | XSF-YQ-013 | /
2931 | 海南医科大学第 二附属医院 | 氧气吸入器(儿科 二区) | （1~15）L/min |  | XSF-YQ-019 | /
2932 | 海南医科大学第 二附属医院 | 氧气吸入器(儿科 二区) | （1~15）L/min |  | YX-574 | /
2933 | 海南医科大学第 二附属医院 | 氧气吸入器(儿科 二区) | （1~10）L/min |  | 22.4691 | 宇峰
2934 | 海南医科大学第 二附属医院 | 医用吸引器(儿科 二区) | （-0.1~0）MPa |  | 2286735 | NFYB
2935 | 海南医科大学第 二附属医院 | 医用吸引器(儿科 二区) | （-0.1~0）MPa |  | 1965821 | NFYB
2936 | 海南医科大学第 二附属医院 | 医用吸引器(儿科 二区) | （-0.1~0）MPa |  | 1965927 | NFYB
2937 | 海南医科大学第 二附属医院 | 医用吸引器(儿科 二区) | （-0.1~0）MPa |  | 1965951 | NFYB
2938 | 海南医科大学第 二附属医院 | 医用吸引器(儿科 二区) | （-0.1~0）MPa |  | 1966150 | NFYB
2939 | 海南医科大学第 二附属医院 | 医用吸引器(儿科 二区) | （-0.1~0）MPa |  | 1965975 | NFYB
2940 | 海南医科大学第 二附属医院 | 医用吸引器(儿科 二区) | （-0.1~0）MPa |  | 2286448 | NFYB
2941 | 海南医科大学第 二附属医院 | 医用吸引器(儿科 二区) | （-0.1~0）MPa |  | 1853650 | NFYB
2942 | 海南医科大学第 二附属医院 | 医用吸引器(儿科 二区) | （-0.1~0）MPa |  | 1607722 | NFYB
2943 | 海南医科大学第 二附属医院 | 医用吸引器(儿科 二区) | （-0.1~0）MPa |  | 1605810 | NFYB
2944 | 海南医科大学第 二附属医院 | 医用吸引器(儿科 二区) | （-0.1~0）MPa |  | 1853362 | NFYB
2945 | 海南医科大学第 二附属医院 | 医用吸引器(儿科 二区) | （-0.1~0）MPa |  | 2286198 | NFYB
2946 | 海南医科大学第 二附属医院 | 医用吸引器(儿科 二区) | （-0.1~0）MPa |  | 2286427 | NFYB
2947 | 海南医科大学第 二附属医院 | 医用吸引器(儿科 二区) | （-0.1~0）MPa |  | 2114739 | NFYB
2948 | 海南医科大学第 二附属医院 | 医用吸引器(儿科 二区) | （-0.1~0）MPa |  | 2114795 | NFYB
2949 | 海南医科大学第 二附属医院 | 医用吸引器(儿科 二区) | （-0.1~0）MPa |  | 2286766 | NFYB
2950 | 海南医科大学第 二附属医院 | 医用吸引器(儿科 二区) | （-0.1~0）MPa |  | 2286720 | NFYB
2951 | 海南医科大学第 二附属医院 | 医用吸引器(儿科 二区) | （-0.1~0）MPa |  | 1853375 | NFYB
2952 | 海南医科大学第 二附属医院 | 氧气吸入器(儿科 二区) | （1~10）L/min |  | WCN-003 | 宇峰
2953 | 海南医科大学第 二附属医院 | 氧气吸入器(儿科 二区) | （1~10）L/min |  | 13.7505 | 宇峰
2954 | 海南医科大学第 二附属医院 | 氧气吸入器(儿科 二区) | （1~10）L/min |  | WCN-002 | 宇峰
2955 | 海南医科大学第 二附属医院 | 氧气吸入器(儿科 二区) | （1~10）L/min |  | WCN-001 | 宇峰
2956 | 海南医科大学第 二附属医院 | 氧气吸入器(儿科 二区) | （1~10）L/min |  | YX-123 | 宇峰
2957 | 海南医科大学第 二附属医院 | 氧气吸入器(儿科 二区) | （1~10）L/min |  | CR-XR-AB | 宇峰
2958 | 海南医科大学第 二附属医院 | 氧气吸入器(儿科 二区) | （1~10）L/min |  | YX-553 | 宇峰
2959 | 海南医科大学第 二附属医院 | 氧气吸入器(儿科 二区) | （1~10）L/min |  | YX-550 | 宇峰
2960 | 海南医科大学第 二附属医院 | 氧气吸入器(儿科 二区) | （1~10）L/min |  | YX-554 | 宇峰
2961 | 海南医科大学第 二附属医院 | 氧气吸入器(儿科 二区) | （1~10）L/min |  | 22.4684 | 宇峰
2962 | 海南医科大学第 二附属医院 | 医用吸引器(儿科 二区) | （-0.1~0）MPa |  | 2286534 | NFYB
2963 | 海南医科大学第 二附属医院 | 氧气吸入器(儿科 二区) | （1~10）L/min |  | 13.4307 | 宇峰
2964 | 海南医科大学第 二附属医院 | 医用吸引器(儿科 二区) | （-0.1~0）MPa |  | 1610172 | NFYB
2965 | 海南医科大学第 二附属医院 | 医用吸引器(儿科 二区) | （-0.1~0）MPa |  | 6654 | /
2966 | 海南医科大学第 二附属医院 | 氧气吸入器(儿科 二区) | （1~10）L/min |  | 21.1281 | 宇峰
2967 | 海南医科大学第 二附属医院 | 氧气吸入器(儿科 二区) | （1~10）L/min |  | XSF-YQ-015 | 宇峰
2968 | 海南医科大学第 二附属医院 | 氧气吸入器(儿科 二区) | （1~10）L/min |  | 13.7136 | 宇峰
2969 | 海南医科大学第 二附属医院 | 氧气吸入器(儿科 二区) | （1~10）L/min |  | 22.4719 | 宇峰
2970 | 海南医科大学第 二附属医院 | 氧气吸入器(儿科 二区) | （1~10）L/min |  | 16.7269 | 宇峰
2971 | 海南医科大学第 二附属医院 | 氧气吸入器(老年 医学科/中医科) | （1~10）L/min |  | XRQ-17 | /
2972 | 海南医科大学第 二附属医院 | 注射泵（妇科） | HK-400Ⅲ |  | 03087533 | 深圳市好克 医疗仪器股 份有限公司
2973 | 海南医科大学第 二附属医院 | 氧气吸入器(老年 医学科/中医科) | （1~10）L/min |  | XRQ-151 | /
2974 | 海南医科大学第 二附属医院 | 氧气吸入器(老年 医学科/中医科) | （1~10）L/min |  | XRQ-105 | /
2975 | 海南医科大学第 二附属医院 | 氧气吸入器(老年 医学科/中医科) | （1~10）L/min |  | XRQ-102 | /
2976 | 海南医科大学第 二附属医院 | 氧气吸入器(老年 医学科/中医科) | （1~10）L/min |  | WCN-01 | /
2977 | 海南医科大学第 二附属医院 | 氧气吸入器(老年 医学科/中医科) | （1~10）L/min |  | XRQ-104 | /
2978 | 海南医科大学第 二附属医院 | 氧气吸入器(老年 医学科/中医科) | （1~10）L/min |  | XRQ-106 | /
2979 | 海南医科大学第 二附属医院 | 氧气吸入器(老年 医学科/中医科) | （1~10）L/min |  | 21.434 | /
2980 | 海南医科大学第 二附属医院 | 输液泵（老年医 学科/中医科） | SYS-6010 |  | 6102302000820 | 深圳麦科田 生物医疗技 术股份有限 公司
2981 | 海南医科大学第 二附属医院 | 注射泵（老年医 学科/中医科） | CP-1000 |  | 806183 | 北京思路高 医疗科技有 限公司
2982 | 海南医科大学第 二附属医院 | 注射泵（老年医 学科/中医科） | CP-1000 |  | 806029 | 北京思路高 医疗科技有 限公司
2983 | 海南医科大学第 二附属医院 | 注射泵（老年医 学科/中医科） | BeneFusion SP1 |  | 70100429 | 深圳市深科 医疗器械技 术开发有限 公司
2984 | 海南医科大学第 二附属医院 | 注射泵（老年医 学科/中医科） | BeneFusion SP1 |  | SK80105753 | 深圳迈瑞生 物医疗电子 股份有限公 司
2985 | 海南医科大学第 二附属医院 | 输液泵（儿科一 区） | SP-100 |  | 809572 | 北京思路高 医疗科技有 限公司
2986 | 海南医科大学第 二附属医院 | 输液泵（儿科一 区） | SP-100 |  | 809410 | 北京思路高 医疗科技有 限公司
2987 | 海南医科大学第 二附属医院 | 注射泵（儿科一 区） | 8717033 |  | 002183 | 贝朗医疗 （苏州）有 限公司
2988 | 海南医科大学第 二附属医院 | 氧气吸入器(老年 医学科/中医科) | （1~15）L/min |  | XRQ-53 | /
2989 | 海南医科大学第 二附属医院 | 氧气吸入器(老年 医学科/中医科) | （1~15）L/min |  | XRQ-18 | /
2990 | 海南医科大学第 二附属医院 | 氧气吸入器(老年 医学科/中医科) | （1~15）L/min |  | XRQ-70 | /
2991 | 海南医科大学第 二附属医院 | 氧气吸入器(老年 医学科/中医科) | （1~15）L/min |  | XRQ-01 | /
2992 | 海南医科大学第 二附属医院 | 氧气吸入器(老年 医学科/中医科) | （1~15）L/min |  | XRQ-06 | /
2993 | 海南医科大学第 二附属医院 | 氧气吸入器(老年 医学科/中医科) | （1~15）L/min |  | XRQ-14 | /
2994 | 海南医科大学第 二附属医院 | 氧气吸入器(老年 医学科/中医科) | （1~15）L/min |  | XRQ-36 | /
2995 | 海南医科大学第 二附属医院 | 氧气吸入器(老年 医学科/中医科) | （1~15）L/min |  | 633 | /
2996 | 海南医科大学第 二附属医院 | 氧气吸入器(老年 医学科/中医科) | （1~15）L/min |  | XRQ-02 | /
2997 | 海南医科大学第 二附属医院 | 氧气吸入器(老年 医学科/中医科) | （1~15）L/min |  | XRQ-108 | /
2998 | 海南医科大学第 二附属医院 | 氧气吸入器(老年 医学科/中医科) | （1~15）L/min |  | XRQ-39 | /
2999 | 海南医科大学第 二附属医院 | 氧气吸入器(老年 医学科/中医科) | （1~15）L/min |  | XRQ-011 | /
3000 | 海南医科大学第 二附属医院 | 氧气吸入器(老年 医学科/中医科) | （1~15）L/min |  | 332 | /
3001 | 海南医科大学第 二附属医院 | 氧气吸入器(老年 医学科/中医科) | （1~15）L/min |  | 291 | /
3002 | 海南医科大学第 二附属医院 | 氧气吸入器(老年 医学科/中医科) | （1~15）L/min |  | XRQ-103 | /
3003 | 海南医科大学第 二附属医院 | 氧气吸入器(老年 医学科/中医科) | （1~15）L/min |  | XRQ-34 | /
3004 | 海南医科大学第 二附属医院 | 氧气吸入器(老年 医学科/中医科) | （1~15）L/min |  | XRQ-51 | /
3005 | 海南医科大学第 二附属医院 | 氧气吸入器(老年 医学科/中医科) | （1~15）L/min |  | XRQ-43 | /
3006 | 海南医科大学第 二附属医院 | 输液泵（产科） | BeneFusion VP3 |  | SK20611234 | 深圳迈瑞生 物医疗电子 股份有限公 司
3007 | 海南医科大学第 二附属医院 | 注射泵（儿科二区） | WZS-50C6 |  | 120206652 | 浙江史密斯 医学仪器有 限公司
3008 | 海南医科大学第 二附属医院 | 注射泵（儿科二区） | BeneFusion SP1 |  | 70100489 | 深圳市深科 医疗器械技 术开发有限 公司
3009 | 海南医科大学第 二附属医院 | 注射泵（儿科二区） | BeneFusion SP1 |  | 60500641 | 深圳市深科 医疗器械技 术开发有限 公司
3010 | 海南医科大学第 二附属医院 | 注射泵（儿科二区） | BeneFusion SP1 |  | 70100462 | 深圳市深科 医疗器械技 术开发有限 公司
3011 | 海南医科大学第 二附属医院 | 注射泵（儿科二区） | BeneFusion SP1 |  | 70100430 | 深圳市深科 医疗器械技 术开发有限 公司
3012 | 海南医科大学第 二附属医院 | 注射泵（儿科二区） | WZS-50F6 |  | 120509705 | 浙江史密斯 医学仪器有 限公司
3013 | 海南医科大学第 二附属医院 | 注射泵（儿科二区） | BeneFusion SP1 |  | SK70900808 | 深圳迈瑞生 物医疗电子 股份有限公 司
3014 | 海南医科大学第 二附属医院 | 注射泵（儿科二区） | C6 |  | 152102573 | 浙江史密斯 医学仪器有 限公司
3015 | 海南医科大学第 二附属医院 | 输液泵（产科） | SYS-6010 |  | 6102204000797 | 深圳麦科田 生物医疗技 术股份有限 公司
3016 | 海南医科大学第 二附属医院 | 输液泵（产科） | SYS-6010 |  | 6102204000791 | 深圳麦科田 生物医疗技 术股份有限 公司
3017 | 海南医科大学第 二附属医院 | 输液泵（产科） | SYS-6010 |  | 6102204000794 | 深圳麦科田 生物医疗技 术股份有限 公司
3018 | 海南医科大学第 二附属医院 | 输液泵（产科） | SYS-6010 |  | 6102204000799 | 深圳麦科田 生物医疗技 术股份有限 公司
3019 | 海南医科大学第 二附属医院 | 注射泵（产科） | CP-2000 |  | 808001 | 北京思路高 医疗科技有 限公司
3020 | 海南医科大学第 二附属医院 | 注射泵（产科） | SYS-50 |  | 6132204000511 | 深圳麦科田 生物医疗技 术股份有限 公司
3021 | 海南医科大学第 二附属医院 | 注射泵（产科） | SYS-50 |  | 6132204000531 | 深圳麦科田 生物医疗技 术股份有限 公司
3022 | 海南医科大学第 二附属医院 | 注射泵（妇科） | HK-400Ⅲ |  | 03087374 | 深圳市好克 医疗仪器股 份有限公司
3023 | 海南医科大学第 二附属医院 | 注射泵（儿科一 区） | CP-3100 |  | 704010 | 北京思路高 医疗科技有 限公司
3024 | 海南医科大学第 二附属医院 | 输液泵（儿科二区） | BeneFusion VP1 |  | SK80100885 | 深圳迈瑞生 物医疗电子 股份有限公 司
3025 | 海南医科大学第 二附属医院 | 注射泵（儿科一 区） | CP-3100 |  | 704004 | 北京思路高 医疗科技有 限公司
3026 | 海南医科大学第 二附属医院 | 注射泵（儿科一 区） | CP-3100 |  | 704012 | 北京思路高 医疗科技有 限公司
3027 | 海南医科大学第 二附属医院 | 注射泵（儿科一 区） | CP-3100 |  | 704007 | 北京思路高 医疗科技有 限公司
3028 | 海南医科大学第 二附属医院 | 输液泵（儿科二区） | BeneFusion VP1 |  | SK80100945 | 深圳迈瑞生 物医疗电子 股份有限公 司
3029 | 海南医科大学第 二附属医院 | 输液泵（儿科二区） | BeneFusion VP1 |  | SK80100949 | 深圳迈瑞生 物医疗电子 股份有限公 司
3030 | 海南医科大学第 二附属医院 | 输液泵（儿科二区） | BeneFusion VP1 |  | SK80100956 | 深圳迈瑞生 物医疗电子 股份有限公 司
3031 | 海南医科大学第 二附属医院 | 输液泵（儿科二区） | BeneFusion VP1 |  | SK80100897 | 深圳迈瑞生 物医疗电子 股份有限公 司
3032 | 海南医科大学第 二附属医院 | 注射泵（儿科二区） | CP-2200 |  | 708081 | 北京思路高 医疗科技有 限公司
3033 | 海南医科大学第 二附属医院 | 输液泵（儿科二区） | BeneFusion VP1 |  | SK71002025 | 深圳迈瑞生 物医疗电子 股份有限公 司
3034 | 海南医科大学第 二附属医院 | 输液泵（儿科二区） | BeneFusion VP1 |  | SK80100959 | 深圳迈瑞生 物医疗电子 股份有限公 司
3035 | 海南医科大学第 二附属医院 | 输液泵（儿科二区） | BeneFusion VP1 |  | SK80100958 | 深圳迈瑞生 物医疗电子 股份有限公 司
3036 | 海南医科大学第 二附属医院 | 注射泵（儿科二区） | CP-2200 |  | 708117 | 北京思路高 医疗科技有 限公司
3037 | 海南医科大学第 二附属医院 | 注射泵（儿科二区） | CP-2200 |  | 708075 | 北京思路高 医疗科技有 限公司
3038 | 海南医科大学第 二附属医院 | 注射泵（儿科二区） | CP-2200 |  | 708111 | 北京思路高 医疗科技有 限公司
3039 | 海南医科大学第 二附属医院 | 注射泵（儿科二区） | CP-2200 |  | 708087 | 北京思路高 医疗科技有 限公司
3040 | 海南医科大学第 二附属医院 | 注射泵（儿科二区） | CP-2200 |  | 708119 | 北京思路高 医疗科技有 限公司
3041 | 海南医科大学第 二附属医院 | 注射泵（妇科） | HK-400Ⅲ |  | 03087421 | 深圳市好克 医疗仪器股 份有限公司
3042 | 海南医科大学第 二附属医院 | 氧气吸入器(儿科 一区) | （1~15）L/min |  | YX-534 | /
3043 | 海南医科大学第 二附属医院 | 氧气吸入器(儿科 一区) | （1~15）L/min |  | EKY-YLLB-12 | /
3044 | 海南医科大学第 二附属医院 | 氧气吸入器(儿科 一区) | （1~15）L/min |  | YX-539 | /
3045 | 海南医科大学第 二附属医院 | 氧气吸入器(儿科 一区) | （1~15）L/min |  | YX-536 | /
3046 | 海南医科大学第 二附属医院 | 氧气吸入器(儿科 一区) | （1~15）L/min |  | YX-532 | /
3047 | 海南医科大学第 二附属医院 | 氧气吸入器(儿科 一区) | （1~15）L/min |  | WCN-011 | /
3048 | 海南医科大学第 二附属医院 | 氧气吸入器(儿科 一区) | （1~15）L/min |  | 18064847 | /
3049 | 海南医科大学第 二附属医院 | 氧气吸入器(儿科 一区) | （1~15）L/min |  | YX-540 | /
3050 | 海南医科大学第 二附属医院 | 氧气吸入器(儿科 一区) | （1~15）L/min |  | YX-537 | /
3051 | 海南医科大学第 二附属医院 | 氧气吸入器(儿科 一区) | （1~15）L/min |  | YX-545 | /
3052 | 海南医科大学第 二附属医院 | 氧气吸入器(儿科 一区) | （1~15）L/min |  | 44 | /
3053 | 海南医科大学第 二附属医院 | 氧气吸入器(儿科 一区) | （1~15）L/min |  | YX-543 | /
3054 | 海南医科大学第 二附属医院 | 氧气吸入器(儿科 一区) | （1~15）L/min |  | YQ-XPQ-053 | /
3055 | 海南医科大学第 二附属医院 | 氧气吸入器(儿科 一区) | （1~15）L/min |  | EKY-YLLB-09 | /
3056 | 海南医科大学第 二附属医院 | 氧气吸入器(儿科 一区) | （1~15）L/min |  | YX-541 | /
3057 | 海南医科大学第 二附属医院 | 氧气吸入器(儿科 一区) | （1~15）L/min |  | EKY-YLLB-08 | /
3058 | 海南医科大学第 二附属医院 | 氧气吸入器(儿科 一区) | （1~15）L/min |  | EKY-YLLB-06 | /
3059 | 海南医科大学第 二附属医院 | 氧气吸入器(儿科 一区) | （1~15）L/min |  | YX-54B | /
3060 | 海南医科大学第 二附属医院 | 氧气吸入器(儿科 一区) | （1~15）L/min |  | EKY-YLLB-05 | /
3061 | 海南医科大学第 二附属医院 | 氧气吸入器(儿科 一区) | （1~15）L/min |  | EKY-YLLB-03 | /
3062 | 海南医科大学第 二附属医院 | 氧气吸入器(儿科 一区) | （1~15）L/min |  | WCN-010 | /
3063 | 海南医科大学第 二附属医院 | 氧气吸入器(儿科 一区) | （1~15）L/min |  | EKY-YLLB-02 | /
3064 | 海南医科大学第 二附属医院 | 医用吸引器(儿科 一区) | （-0.1~0）MPa |  | 1608021 | NFYB
3065 | 海南医科大学第 二附属医院 | 医用吸引器(儿科 一区) | （-0.1~0）MPa |  | 1724244 | NFYB
3066 | 海南医科大学第 二附属医院 | 氧气吸入器(儿科 一区) | （1~10）L/min |  | EKY-YCB-16 | /
3067 | 海南医科大学第 二附属医院 | 氧气吸入器(儿科 一区) | （1~10）L/min |  | EKY-YCB-13 | /
3068 | 海南医科大学第 二附属医院 | 医用吸引器(儿科 一区) | （-0.1~0）MPa |  | 1608380 | NFYB
3069 | 海南医科大学第 二附属医院 | 医用吸引器(儿科 一区) | （-0.1~0）MPa |  | 20107646 | NFYB
3070 | 海南医科大学第 二附属医院 | 氧气吸入器(儿科 一区) | （1~10）L/min |  | EKY-YCB-14 | /
3071 | 海南医科大学第 二附属医院 | 医用吸引器(儿科 一区) | （-0.1~0）MPa |  | YX-601 | 南方仪表厂
3072 | 海南医科大学第 二附属医院 | 医用吸引器(儿科 一区) | （-0.1~0）MPa |  | 1728940 | NFYB
3073 | 海南医科大学第 二附属医院 | 医用吸引器(儿科 一区) | （-0.1~0）MPa |  | 1733388 | NFYB
3074 | 海南医科大学第 二附属医院 | 医用吸引器(儿科 一区) | （-0.1~0）MPa |  | 52512 | 南方仪表厂
3075 | 海南医科大学第 二附属医院 | 医用吸引器(儿科 一区) | （-0.1~0）MPa |  | 20107661 | NFYB
3076 | 海南医科大学第 二附属医院 | 氧气吸入器(儿科 一区) | （1~15）L/min |  | 440 | /
3077 | 海南医科大学第 二附属医院 | 氧气吸入器(儿科 一区) | （1~10）L/min |  | YX-599 | /
3078 | 海南医科大学第 二附属医院 | 氧气吸入器(儿科 一区) | （1~10）L/min |  | EKY-YLLB-22 | /
3079 | 海南医科大学第 二附属医院 | 氧气吸入器(儿科 一区) | （1~10）L/min |  | EKY-YLLB-23 | /
3080 | 海南医科大学第 二附属医院 | 氧气吸入器(儿科 一区) | （1~10）L/min |  | EKY-YLLB-20 | /
3081 | 海南医科大学第 二附属医院 | 氧气吸入器(儿科 一区) | （1~10）L/min |  | EKY-YLLB-15 | /
3082 | 海南医科大学第 二附属医院 | 氧气吸入器(儿科 一区) | （1~10）L/min |  | EKY-YLLB-19 | /
3083 | 海南医科大学第 二附属医院 | 氧气吸入器(儿科 一区) | （1~15）L/min |  | XSJ-030 | /
3084 | 海南医科大学第 二附属医院 | 氧气吸入器(儿科 一区) | （1~15）L/min |  | 448 | /
3085 | 海南医科大学第 二附属医院 | 氧气吸入器(儿科 一区) | （1~15）L/min |  | 457 | /
3086 | 海南医科大学第 二附属医院 | 氧气吸入器(儿科 一区) | （1~15）L/min |  | 447 | /
3087 | 海南医科大学第 二附属医院 | 氧气吸入器(老年 医学科/中医科) | （1~15）L/min |  | 1232 | /
3088 | 海南医科大学第 二附属医院 | 医用吸引器(老年 医学科/中医科) | （-0.1~0）MPa |  | YF-X2313 | NFYB
3089 | 海南医科大学第 二附属医院 | 氧气吸入器(老年 医学科/中医科) | （1~15）L/min |  | 347 | /
3090 | 海南医科大学第 二附属医院 | 氧气吸入器(老年 医学科/中医科) | （1~15）L/min |  | XRQ-29 | /
3091 | 海南医科大学第 二附属医院 | 氧气吸入器(老年 医学科/中医科) | （1~15）L/min |  | XRQ-17 | /
3092 | 海南医科大学第 二附属医院 | 电动吸引器(老年 医学科/中医科) | （-0.1~0）MPa |  | 12020159 | 鱼跃
3093 | 海南医科大学第 二附属医院 | 医用吸引器(老年 医学科/中医科) | （-0.1~0）MPa |  | 21685 | NFYB
3094 | 海南医科大学第 二附属医院 | 医用吸引器(老年 医学科/中医科) | （-0.1~0）MPa |  | 23107 | NFYB
3095 | 海南医科大学第 二附属医院 | 氧气吸入器(老年 医学科/中医科) | （1~15）L/min |  | XRQ-46 | /
3096 | 海南医科大学第 二附属医院 | 医用吸引器(老年 医学科/中医科) | （-0.1~0）MPa |  | 2307 | NFYB
3097 | 海南医科大学第 二附属医院 | 医用吸引器(老年 医学科/中医科) | （-0.1~0）MPa |  | FYB-113 | NFYB
3098 | 海南医科大学第 二附属医院 | 医用吸引器(老年 医学科/中医科) | （-0.1~0）MPa |  | XRQ-102 | NFYB
3099 | 海南医科大学第 二附属医院 | 电动吸引器(儿科 一区) | （-0.1~0）MPa |  | 10090612 | 鱼跃
3100 | 海南医科大学第 二附属医院 | 医用吸引器(儿科 一区) | （-0.1~0）MPa |  | 20107692 | NFYB
3101 | 海南医科大学第 二附属医院 | 医用吸引器(儿科 一区) | （-0.1~0）MPa |  | 1607875 | NFYB
3102 | 海南医科大学第 二附属医院 | 医用吸引器(儿科 一区) | （-0.1~0）MPa |  | 1729007 | NFYB
3103 | 海南医科大学第 二附属医院 | 氧气吸入器(老年 医学科/中医科) | （1~15）L/min |  | XRQ-26 | /
3104 | 海南医科大学第 二附属医院 | 氧气吸入器(老年 医学科/中医科) | （1~15）L/min |  | 283 | /
3105 | 海南医科大学第 二附属医院 | 氧气吸入器(老年 医学科/中医科) | （1~15）L/min |  | XRQ-133 | /
3106 | 海南医科大学第 二附属医院 | 氧气吸入器(老年 医学科/中医科) | （1~15）L/min |  | 206 | /
3107 | 海南医科大学第 二附属医院 | 氧气吸入器(老年 医学科/中医科) | （1~15）L/min |  | ZD-14796 | /
3108 | 海南医科大学第 二附属医院 | 氧气吸入器(老年 医学科/中医科) | （1~15）L/min |  | XRQ-100 | /
3109 | 海南医科大学第 二附属医院 | 氧气吸入器(老年 医学科/中医科) | （1~15）L/min |  | FYB-125 | /
3110 | 海南医科大学第 二附属医院 | 氧气吸入器(老年 医学科/中医科) | （1~15）L/min |  | XRQ-30 | /
3111 | 海南医科大学第 二附属医院 | 氧气吸入器(老年 医学科/中医科) | （1~15）L/min |  | XRQ-10 | /
3112 | 海南医科大学第 二附属医院 | 氧气吸入器(老年 医学科/中医科) | （1~15）L/min |  | XRQ-19 | /
3113 | 海南医科大学第 二附属医院 | 氧气吸入器(国际 医学中心) | （1~10）L/min |  | 24.839 | 宇峰
3114 | 海南医科大学第 二附属医院 | 氧气吸入器(国际 医学中心) | （1~10）L/min |  | 24.8386 | 宇峰
3115 | 海南医科大学第 二附属医院 | 氧气吸入器(国际 医学中心) | （1~10）L/min |  | 24.8509 | 宇峰
3116 | 海南医科大学第 二附属医院 | 氧气吸入器(国际 医学中心) | （1~10）L/min |  | 24.853 | 宇峰
3117 | 海南医科大学第 二附属医院 | 氧气吸入器(国际 医学中心) | （1~10）L/min |  | 24.856 | 宇峰
3118 | 海南医科大学第 二附属医院 | 氧气吸入器(国际 医学中心) | （1~10）L/min |  | 24.8434 | 宇峰
3119 | 海南医科大学第 二附属医院 | 氧气吸入器(国际 医学中心) | （1~10）L/min |  | 24.8425 | 宇峰
3120 | 海南医科大学第 二附属医院 | 氧气吸入器(国际 医学中心) | （1~10）L/min |  | 24.8451 | 宇峰
3121 | 海南医科大学第 二附属医院 | 氧气吸入器(国际 医学中心) | （1~10）L/min |  | 24.8383 | 宇峰
3122 | 海南医科大学第 二附属医院 | 氧气吸入器(国际 医学中心) | （1~10）L/min |  | 24.8697 | 宇峰
3123 | 海南医科大学第 二附属医院 | 氧气吸入器(国际 医学中心) | （1~10）L/min |  | 24.8686 | 宇峰
3124 | 海南医科大学第 二附属医院 | 氧气吸入器(国际 医学中心) | （1~10）L/min |  | 24.8432 | 宇峰
3125 | 海南医科大学第 二附属医院 | 氧气吸入器(国际 医学中心) | （1~10）L/min |  | 24.8409 | 宇峰
3126 | 海南医科大学第 二附属医院 | 氧气吸入器(国际 医学中心) | （1~10）L/min |  | 24.842 | 宇峰
3127 | 海南医科大学第 二附属医院 | 氧气吸入器(国际 医学中心) | （1~10）L/min |  | 24.8452 | 宇峰
3128 | 海南医科大学第 二附属医院 | 氧气吸入器(国际 医学中心) | （1~10）L/min |  | 24.8723 | 宇峰
3129 | 海南医科大学第 二附属医院 | 注射泵（国际医学中心） | MP-30 |  | 6042301003627 | 深圳麦科田 生物医疗技 术股份有限 公司
3130 | 海南医科大学第 二附属医院 | 注射泵（国际医学中心） | MP-30 |  | 6042301005022 | 深圳麦科田 生物医疗技 术股份有限 公司
3131 | 海南医科大学第 二附属医院 | 营养泵（国际医学中心） | HK-300 |  | 2021070269 | 深圳市好克 医疗仪器股 份有限公司
3132 | 海南医科大学第 二附属医院 | 医用吸引器(国际 医学中心) | （-0.1~0）MPa |  | 2468521 | NFYB
3133 | 海南医科大学第 二附属医院 | 氧气吸入器(国际 医学中心) | （1~10）L/min |  | 24.3615 | 宇峰
3134 | 海南医科大学第 二附属医院 | 医用吸引器(国际 医学中心) | （-0.1~0）MPa |  | 24031631 | NFYB
3135 | 海南医科大学第 二附属医院 | 氧气吸入器(国际 医学中心) | （1~10）L/min |  | 24.3618 | 宇峰
3136 | 海南医科大学第 二附属医院 | 医用吸引器(国际 医学中心) | （-0.1~0）MPa |  | 24086792 | NFYB
3137 | 海南医科大学第 二附属医院 | 医用吸引器(国际 医学中心) | （-0.1~0）MPa |  | 24086797 | NFYB
3138 | 海南医科大学第 二附属医院 | 医用吸引器(国际 医学中心) | （-0.1~0）MPa |  | 24031646 | NFYB
3139 | 海南医科大学第 二附属医院 | 氧气吸入器(国际 医学中心) | （1~10）L/min |  | 24.3618 | 宇峰
3140 | 海南医科大学第 二附属医院 | 医用吸引器(国际 医学中心) | （-0.1~0）MPa |  | 24031907 | NFYB
3141 | 海南医科大学第 二附属医院 | 医用吸引器(国际 医学中心) | （-0.1~0）MPa |  | 24031751 | NFYB
3142 | 海南医科大学第 二附属医院 | 医用吸引器(国际 医学中心) | （-0.1~0）MPa |  | 24031881 | NFYB
3143 | 海南医科大学第 二附属医院 | 医用吸引器(国际 医学中心) | （-0.1~0）MPa |  | 24031899 | NFYB
3144 | 海南医科大学第 二附属医院 | 医用吸引器(国际 医学中心) | （-0.1~0）MPa |  | 24086575 | NFYB
3145 | 海南医科大学第 二附属医院 | 医用吸引器(国际 医学中心) | （-0.1~0）MPa |  | 2468473 | NFYB
3146 | 海南医科大学第 二附属医院 | 氧气吸入器(国际 医学中心) | （1~10）L/min |  | 24.3615 | 宇峰
3147 | 海南医科大学第 二附属医院 | 氧气吸入器(国际 医学中心) | （1~10）L/min |  | 24.3614 | 宇峰
3148 | 海南医科大学第 二附属医院 | 氧气吸入器(国际 医学中心) | （1~10）L/min |  | 24.3617 | 宇峰
3149 | 海南医科大学第 二附属医院 | 氧气吸入器(国际 医学中心) | （1~10）L/min |  | 24.3618 | 宇峰
3150 | 海南医科大学第 二附属医院 | 氧气吸入器(国际 医学中心) | （1~10）L/min |  | 24.3616 | 宇峰
3151 | 海南医科大学第 二附属医院 | 氧气吸入器(国际 医学中心) | （1~10）L/min |  | 24.3614 | 宇峰
3152 | 海南医科大学第 二附属医院 | 氧气吸入器(国际 医学中心) | （1~10）L/min |  | 24.3617 | 宇峰
3153 | 海南医科大学第 二附属医院 | 氧气吸入器(国际 医学中心) | （1~10）L/min |  | 24.3614 | 宇峰
3154 | 海南医科大学第 二附属医院 | 氧气吸入器(国际 医学中心) | （1~10）L/min |  | 24.3618 | 宇峰
3155 | 海南医科大学第 二附属医院 | 氧气吸入器(国际 医学中心) | （1~10）L/min |  | 24.3616 | 宇峰
3156 | 海南医科大学第 二附属医院 | 氧气吸入器(国际 医学中心) | （1~10）L/min |  | 24.8391 | 宇峰
3157 | 海南医科大学第 二附属医院 | 医用吸引器(国际 医学中心) | （-0.1~0）MPa |  | 2468542 | NFYB
3158 | 海南医科大学第 二附属医院 | 氧气吸入器(国际 医学中心) | （1~10）L/min |  | 24.8402 | 宇峰
3159 | 海南医科大学第 二附属医院 | 氧气吸入器(国际 医学中心) | （1~10）L/min |  | 24.8441 | 宇峰
3160 | 海南医科大学第 二附属医院 | 医用吸引器(国际 医学中心) | （-0.1~0）MPa |  | 24685652 | NFYB
3161 | 海南医科大学第 二附属医院 | 医用吸引器(国际 医学中心) | （-0.1~0）MPa |  | 2468531 | NFYB
3162 | 海南医科大学第 二附属医院 | 医用吸引器(国际 医学中心) | （-0.1~0）MPa |  | 2468517 | NFYB
3163 | 海南医科大学第 二附属医院 | 医用吸引器(国际 医学中心) | （-0.1~0）MPa |  | 2468555 | NFYB
3164 | 海南医科大学第 二附属医院 | 医用吸引器(国际 医学中心) | （-0.1~0）MPa |  | 2468543 | NFYB
3165 | 海南医科大学第 二附属医院 | 医用吸引器(国际 医学中心) | （-0.1~0）MPa |  | 2468509 | NFYB
3166 | 海南医科大学第 二附属医院 | 医用吸引器(国际 医学中心) | （-0.1~0）MPa |  | 2468485 | NFYB
3167 | 海南医科大学第 二附属医院 | 医用吸引器(国际 医学中心) | （-0.1~0）MPa |  | 2468470 | NFYB
3168 | 海南医科大学第 二附属医院 | 氧气吸入器(国际 医学中心) | （1~10）L/min |  | 24.8559 | 宇峰
3169 | 海南医科大学第 二附属医院 | 医用吸引器(国际 医学中心) | （-0.1~0）MPa |  | 2468467 | NFYB
3170 | 海南医科大学第 二附属医院 | 医用吸引器(国际 医学中心) | （-0.1~0）MPa |  | 2468573 | NFYB
3171 | 海南医科大学第 二附属医院 | 医用吸引器(国际 医学中心) | （-0.1~0）MPa |  | 2468499 | NFYB
3172 | 海南医科大学第 二附属医院 | 医用吸引器(国际 医学中心) | （-0.1~0）MPa |  | 2468520 | NFYB
3173 | 海南医科大学第 二附属医院 | 医用吸引器(国际 医学中心) | （-0.1~0）MPa |  | 2468508 | NFYB
3174 | 海南医科大学第 二附属医院 | 医用吸引器(国际 医学中心) | （-0.1~0）MPa |  | 2468476 | NFYB
3175 | 海南医科大学第 二附属医院 | 医用吸引器(国际 医学中心) | （-0.1~0）MPa |  | 2468560 | NFYB
3176 | 海南医科大学第 二附属医院 | 医用吸引器(国际 医学中心) | （-0.1~0）MPa |  | 2468480 | NFYB
3177 | 海南医科大学第 二附属医院 | 医用吸引器(国际 医学中心) | （-0.1~0）MPa |  | 2468477 | NFYB
3178 | 海南医科大学第 二附属医院 | 氧气吸入器(呼吸 内科) | （1~15）L/min |  | HXK-150 | /
3179 | 海南医科大学第 二附属医院 | 医用吸引器(呼吸 内科) | （-0.1~0）MPa |  | 1909075 | NFYB
3180 | 海南医科大学第 二附属医院 | 氧气吸入器(呼吸 内科) | （1~15）L/min |  | HXK-1210 | /
3181 | 海南医科大学第 二附属医院 | 氧气吸入器(呼吸 内科) | （1~15）L/min |  | HXK-9 | /
3182 | 海南医科大学第 二附属医院 | 氧气吸入器(呼吸 内科) | （1~15）L/min |  | HXK-162 | /
3183 | 海南医科大学第 二附属医院 | 氧气吸入器(呼吸 内科) | （1~15）L/min |  | HXK-118 | /
3184 | 海南医科大学第 二附属医院 | 医用吸引器(呼吸 内科) | （-0.1~0）MPa |  | 23.05.4053 | NFYB
3185 | 海南医科大学第 二附属医院 | 医用吸引器(呼吸 内科) | （-0.1~0）MPa |  | 23.05.4368 | NFYB
3186 | 海南医科大学第 二附属医院 | 医用吸引器(呼吸 内科) | （-0.1~0）MPa |  | 23.05.4247 | NFYB
3187 | 海南医科大学第 二附属医院 | 医用吸引器(呼吸 内科) | （-0.1~0）MPa |  | 23.12.7645 | NFYB
3188 | 海南医科大学第 二附属医院 | 医用吸引器(呼吸 内科) | （-0.1~0）MPa |  | 23.05.4134 | NFYB
3189 | 海南医科大学第 二附属医院 | 医用吸引器(呼吸 内科) | （-0.1~0）MPa |  | 1905028 | NFYB
3190 | 海南医科大学第 二附属医院 | 医用吸引器(呼吸 内科) | （-0.1~0）MPa |  | 23.05.4471 | NFYB
3191 | 海南医科大学第 二附属医院 | 医用吸引器(呼吸 内科) | （-0.1~0）MPa |  | 23.12.7923 | NFYB
3192 | 海南医科大学第 二附属医院 | 医用吸引器(呼吸 内科) | （-0.1~0）MPa |  | 23.12.7636 | NFYB
3193 | 海南医科大学第 二附属医院 | 氧气吸入器(呼吸 内科) | （1~15）L/min |  | HXK-170 | /
3194 | 海南医科大学第 二附属医院 | 氧气吸入器(呼吸 内科) | （1~15）L/min |  | HXK-163 | /
3195 | 海南医科大学第 二附属医院 | 氧气吸入器(呼吸 内科) | （1~15）L/min |  | HXK-156 | /
3196 | 海南医科大学第 二附属医院 | 氧气吸入器(呼吸 内科) | （1~15）L/min |  | HXK-134 | /
3197 | 海南医科大学第 二附属医院 | 氧气吸入器(呼吸 内科) | （1~15）L/min |  | HXK-155 | /
3198 | 海南医科大学第 二附属医院 | 氧气吸入器(呼吸 内科) | （1~15）L/min |  | HXK-152 | /
3199 | 海南医科大学第 二附属医院 | 氧气吸入器(呼吸 内科) | （1~15）L/min |  | HXK-115 | /
3200 | 海南医科大学第 二附属医院 | 氧气吸入器(呼吸 内科) | （1~15）L/min |  | HXK-3 | /
3201 | 海南医科大学第 二附属医院 | 氧气吸入器(呼吸 内科) | （1~15）L/min |  | HXK-11 | /
3202 | 海南医科大学第 二附属医院 | 氧气吸入器(呼吸 内科) | （1~15）L/min |  | HXK-84 | /
3203 | 海南医科大学第 二附属医院 | 氧气吸入器(呼吸 内科) | （1~15）L/min |  | HXK-102 | /
3204 | 海南医科大学第 二附属医院 | 氧气吸入器(呼吸 内科) | （1~15）L/min |  | HXK-103 | /
3205 | 海南医科大学第 二附属医院 | 氧气吸入器(呼吸 内科) | （1~15）L/min |  | 7917 | /
3206 | 海南医科大学第 二附属医院 | 氧气吸入器(呼吸 内科) | （1~15）L/min |  | HXK-8 | /
3207 | 海南医科大学第 二附属医院 | 氧气吸入器(呼吸 内科) | （1~15）L/min |  | HXK-27 | /
3208 | 海南医科大学第 二附属医院 | 氧气吸入器(呼吸 内科) | （1~15）L/min |  | HXK-1114 | /
3209 | 海南医科大学第 二附属医院 | 氧气吸入器(呼吸 内科) | （1~15）L/min |  | HXK-32 | /
3210 | 海南医科大学第 二附属医院 | 氧气吸入器(呼吸 内科) | （1~15）L/min |  | HXK-164 | /
3211 | 海南医科大学第 二附属医院 | 肠内营养泵（呼吸内科） | HK-300 |  | 01171899 | 深圳市好克 医疗仪器股 份有限公司
3212 | 海南医科大学第 二附属医院 | 注射泵（呼吸内科） | 8717033 |  | 001640 | 贝朗医疗 （苏州）有 限公司
3213 | 海南医科大学第 二附属医院 | 注射泵（呼吸内科） | WZ-50C6 |  | 120206660 | 浙江史密斯 医学仪器有 限公司
3214 | 海南医科大学第 二附属医院 | 注射泵（呼吸内科） | WZ-50C6 |  | 120211533 | 浙江史密斯 医学仪器有 限公司
3215 | 海南医科大学第 二附属医院 | 注射泵（呼吸内科） | BeneFusion SP5 |  | SK10307375 | 深圳迈瑞生 物医疗电子 股份有限公 司
3216 | 海南医科大学第 二附属医院 | 注射泵（呼吸内科） | BeneFusion SP5 |  | SK00211439 | 深圳迈瑞生 物医疗电子 股份有限公 司
3217 | 海南医科大学第 二附属医院 | 肠内营养泵（呼吸内科） | HK-300 |  | 01173113 | 深圳市好克 医疗仪器股 份有限公司
3218 | 海南医科大学第 二附属医院 | 肠内营养泵（呼吸内科） | HK-300 |  | 01173138 | 深圳市好克 医疗仪器股 份有限公司
3219 | 海南医科大学第 二附属医院 | 电动吸引器（呼吸内科） | 7A-23D |  | 150600301 | 江苏鱼跃医 疗设备股份 有限公司
3220 | 海南医科大学第 二附属医院 | 肠内营养泵（呼吸内科） | HK-300 |  | 01173202 | 深圳市好克 医疗仪器股 份有限公司
3221 | 海南医科大学第 二附属医院 | 肠内营养泵（呼吸内科） | HK-300 |  | 01170785 | 深圳市好克 医疗仪器股 份有限公司
3222 | 海南医科大学第 二附属医院 | 输液泵（风湿免疫科） | BeneFusion VP5 |  | SK00205242 | 深圳迈瑞生 物医疗电子 股份有限公 司
3223 | 海南医科大学第 二附属医院 | 输液泵（风湿免疫科） | BeneFusion VP5 |  | SK00205282 | 深圳迈瑞生 物医疗电子 股份有限公 司
3224 | 海南医科大学第 二附属医院 | 注射泵（风湿免疫科） | 1235N |  | 1830777 | ATOM
3225 | 海南医科大学第 二附属医院 | 注射泵（风湿免疫科） | 1235N |  | 1830784 | ATOM
3226 | 海南医科大学第 二附属医院 | 注射泵（风湿免疫科） | BeneFusion SP1 |  | 60901526 | 深圳市深科 医疗器械技 术开发有限 公司
3227 | 海南医科大学第 二附属医院 | 医用吸引器(呼吸 内科) | （-0.1~0）MPa |  | 23.05.4473 | NFYB
3228 | 海南医科大学第 二附属医院 | 医用吸引器(呼吸 内科) | （-0.1~0）MPa |  | 21074446 | NFYB
3229 | 海南医科大学第 二附属医院 | 医用吸引器(呼吸 内科) | （-0.1~0）MPa |  | 21074322 | NFYB
3230 | 海南医科大学第 二附属医院 | 医用吸引器(呼吸 内科) | （-0.1~0）MPa |  | 23.05.4191 | NFYB
3231 | 海南医科大学第 二附属医院 | 医用吸引器(呼吸 内科) | （-0.1~0）MPa |  | 23.05.4084 | NFYB
3232 | 海南医科大学第 二附属医院 | 医用吸引器(呼吸 内科) | （-0.1~0）MPa |  | 23.12.8004 | NFYB
3233 | 海南医科大学第 二附属医院 | 医用吸引器(呼吸 内科) | （-0.1~0）MPa |  | 15.3301 | NFYB
3234 | 海南医科大学第 二附属医院 | 医用吸引器(呼吸 内科) | （-0.1~0）MPa |  | 23.05.4392 | NFYB
3235 | 海南医科大学第 二附属医院 | 医用吸引器(呼吸 内科) | （-0.1~0）MPa |  | 23.05.4110 | NFYB
3236 | 海南医科大学第 二附属医院 | 电动吸引器（呼吸内科） | 7A-23D |  | 150700517 | 江苏鱼跃医 疗设备股份 有限公司
3237 | 海南医科大学第 二附属医院 | 医用吸引器(呼吸 内科) | （-0.1~0）MPa |  | 1909342 | NFYB
3238 | 海南医科大学第 二附属医院 | 医用吸引器(呼吸 内科) | （-0.1~0）MPa |  | 23.05.4157 | NFYB
3239 | 海南医科大学第 二附属医院 | 医用吸引器(呼吸 内科) | （-0.1~0）MPa |  | 1908499 | NFYB
3240 | 海南医科大学第 二附属医院 | 医用吸引器(呼吸 内科) | （-0.1~0）MPa |  | 23.12.7800 | NFYB
3241 | 海南医科大学第 二附属医院 | 医用吸引器(呼吸 内科) | （-0.1~0）MPa |  | 23.05.4296 | NFYB
3242 | 海南医科大学第 二附属医院 | 医用吸引器(呼吸 内科) | （-0.1~0）MPa |  | 23.12.7885 | NFYB
3243 | 海南医科大学第 二附属医院 | 医用吸引器(呼吸 内科) | （-0.1~0）MPa |  | 23.12.8039 | NFYB
3244 | 海南医科大学第 二附属医院 | 氧气吸入器(呼吸 内科) | （1~15）L/min |  | HXK-07 | /
3245 | 海南医科大学第 二附属医院 | 氧气吸入器(风湿 免疫科) | （1~15）L/min |  | YX-16 | /
3246 | 海南医科大学第 二附属医院 | 氧气吸入器(风湿 免疫科) | （1~15）L/min |  | ZD40032 | /
3247 | 海南医科大学第 二附属医院 | 氧气吸入器(风湿 免疫科) | （1~15）L/min |  | ZC18236 | /
3248 | 海南医科大学第 二附属医院 | 氧气吸入器(风湿 免疫科) | （1~15）L/min |  | ZA18418 | /
3249 | 海南医科大学第 二附属医院 | 氧气吸入器(风湿 免疫科) | （1~15）L/min |  | ZD14660 | /
3250 | 海南医科大学第 二附属医院 | 氧气吸入器(风湿 免疫科) | （1~15）L/min |  | ZD31050 | /
3251 | 海南医科大学第 二附属医院 | 氧气吸入器(风湿 免疫科) | （1~15）L/min |  | ZD40161 | /
3252 | 海南医科大学第 二附属医院 | 氧气吸入器(风湿 免疫科) | （1~15）L/min |  | ZA18464 | /
3253 | 海南医科大学第 二附属医院 | 氧气吸入器(风湿 免疫科) | （1~15）L/min |  | ZD31013 | /
3254 | 海南医科大学第 二附属医院 | 氧气吸入器(风湿 免疫科) | （1~15）L/min |  | 443 | /
3255 | 海南医科大学第 二附属医院 | 氧气吸入器(风湿 免疫科) | （1~15）L/min |  | 4505 | /
3256 | 海南医科大学第 二附属医院 | 氧气吸入器(风湿 免疫科) | （1~15）L/min |  | 229 | /
3257 | 海南医科大学第 二附属医院 | 氧气吸入器(风湿 免疫科) | （1~15）L/min |  | YX-26 | /
3258 | 海南医科大学第 二附属医院 | 氧气吸入器(呼吸 内科) | （1~15）L/min |  | HXK-143 | /
3259 | 海南医科大学第 二附属医院 | 氧气吸入器(呼吸 内科) | （1~15）L/min |  | HXK-138 | /
3260 | 海南医科大学第 二附属医院 | 氧气吸入器(风湿 免疫科) | （1~15）L/min |  | ZNLLB-20 | /
3261 | 海南医科大学第 二附属医院 | 氧气吸入器(风湿 免疫科) | （1~15）L/min |  | YX-18 | /
3262 | 海南医科大学第 二附属医院 | 氧气吸入器(风湿 免疫科) | （1~15）L/min |  | YX-23 | /
3263 | 海南医科大学第 二附属医院 | 氧气吸入器(风湿 免疫科) | （1~15）L/min |  | ZA18448 | /
3264 | 海南医科大学第 二附属医院 | 氧气吸入器(风湿 免疫科) | （1~15）L/min |  | ZD40148 | /
3265 | 海南医科大学第 二附属医院 | 氧气吸入器(风湿 免疫科) | （1~15）L/min |  | ZD40171 | /
3266 | 海南医科大学第 二附属医院 | 氧气吸入器(风湿 免疫科) | （1~15）L/min |  | ZD31044 | /
3267 | 海南医科大学第 二附属医院 | 氧气吸入器(风湿 免疫科) | （1~15）L/min |  | YX-25 | /
3268 | 海南医科大学第 二附属医院 | 氧气吸入器(风湿 免疫科) | （1~15）L/min |  | 151 | /
3269 | 海南医科大学第 二附属医院 | 氧气吸入器(风湿 免疫科) | （1~15）L/min |  | ZA18446 | /
3270 | 海南医科大学第 二附属医院 | 氧气吸入器(风湿 免疫科) | （1~15）L/min |  | ZD32342 | /
3271 | 海南医科大学第 二附属医院 | 氧气吸入器(风湿 免疫科) | （1~15）L/min |  | ZD40110 | /
3272 | 海南医科大学第 二附属医院 | 氧气吸入器(风湿 免疫科) | （1~15）L/min |  | ZD40015 | /
3273 | 海南医科大学第 二附属医院 | 氧气吸入器(风湿 免疫科) | （1~15）L/min |  | ZD31027 | /
3274 | 海南医科大学第 二附属医院 | 氧气吸入器(呼吸 内科) | （1~15）L/min |  | HXK-100 | /
3275 | 海南医科大学第 二附属医院 | 氧气吸入器(呼吸 内科) | （1~15）L/min |  | HXK-114 | /
3276 | 海南医科大学第 二附属医院 | 氧气吸入器(呼吸 内科) | （1~15）L/min |  | HXK-038 | /
3277 | 海南医科大学第 二附属医院 | 氧气吸入器(呼吸 内科) | （1~15）L/min |  | HXK-15 | /
3278 | 海南医科大学第 二附属医院 | 氧气吸入器(呼吸 内科) | （1~15）L/min |  | HXK-299 | /
3279 | 海南医科大学第 二附属医院 | 氧气吸入器(呼吸 内科) | （1~15）L/min |  | HXK-2 | /
3280 | 海南医科大学第 二附属医院 | 氧气吸入器(呼吸 内科) | （1~15）L/min |  | HXK-166 | /
3281 | 海南医科大学第 二附属医院 | 氧气吸入器(呼吸 内科) | （1~15）L/min |  | HXK-13 | /
3282 | 海南医科大学第 二附属医院 | 氧气吸入器(呼吸 内科) | （1~15）L/min |  | HXK-160 | /
3283 | 海南医科大学第 二附属医院 | 氧气吸入器(呼吸 内科) | （1~15）L/min |  | YX-641 | /
3284 | 海南医科大学第 二附属医院 | 氧气吸入器(呼吸 内科) | （1~15）L/min |  | HXLK-018 | /
3285 | 海南医科大学第 二附属医院 | 氧气吸入器(呼吸 内科) | （1~15）L/min |  | HXK-165 | /
3286 | 海南医科大学第 二附属医院 | 氧气吸入器(呼吸 内科) | （1~15）L/min |  | HXLK-046 | /
3287 | 海南医科大学第 二附属医院 | 氧气吸入器(呼吸 内科) | （1~15）L/min |  | HXK-111 | /
3288 | 海南医科大学第 二附属医院 | 氧气吸入器(呼吸 内科) | （1~15）L/min |  | HXK-135 | /
3289 | 海南医科大学第 二附属医院 | 氧气吸入器(呼吸 内科) | （1~15）L/min |  | HXK-154 | /
3290 | 海南医科大学第 二附属医院 | 氧气吸入器(呼吸 内科) | （1~15）L/min |  | HXK-38 | /
3291 | 海南医科大学第 二附属医院 | 氧气吸入器(呼吸 内科) | （1~15）L/min |  | HXK-108 | /
3292 | 海南医科大学第 二附属医院 | 氧气吸入器(呼吸 内科) | （1~15）L/min |  | HXK-188 | /
3293 | 海南医科大学第 二附属医院 | 氧气吸入器(呼吸 内科) | （1~15）L/min |  | HXK-128 | /
3294 | 海南医科大学第 二附属医院 | 氧气吸入器(呼吸 内科) | （1~15）L/min |  | HXK-117 | /
3295 | 海南医科大学第 二附属医院 | 氧气吸入器(呼吸 内科) | （1~15）L/min |  | 900239LG | /
3296 | 海南医科大学第 二附属医院 | 氧气吸入器(呼吸 内科) | （1~15）L/min |  | HXK-121 | /
3297 | 海南医科大学第 二附属医院 | 氧气吸入器(呼吸 内科) | （1~15）L/min |  | HXK-001 | /
3298 | 海南医科大学第 二附属医院 | 氧气吸入器(呼吸 内科) | （1~15）L/min |  | HXK-161 | /
3299 | 海南医科大学第 二附属医院 | 氧气吸入器(呼吸 内科) | （1~15）L/min |  | HXK-153 | /
3300 | 海南医科大学第 二附属医院 | 氧气吸入器(呼吸 内科) | （1~15）L/min |  | HXK-10 | /
3301 | 海南医科大学第 二附属医院 | 氧气吸入器(呼吸 内科) | （1~15）L/min |  | HXK-17 | /
3302 | 海南医科大学第 二附属医院 | 氧气吸入器(呼吸 内科) | （1~15）L/min |  | HXK-132 | /
3303 | 海南医科大学第 二附属医院 | 氧气吸入器(呼吸 内科) | （1~15）L/min |  | HXK-14 | /
3304 | 海南医科大学第 二附属医院 | 氧气吸入器(呼吸 内科) | （1~15）L/min |  | HXK-21 | /
3305 | 海南医科大学第 二附属医院 | 氧气吸入器(呼吸 内科) | （1~15）L/min |  | HXK-169 | /
3306 | 海南医科大学第 二附属医院 | 氧气吸入器(呼吸 内科) | （1~15）L/min |  | HXK-122 | /
3307 | 海南医科大学第 二附属医院 | 氧气吸入器(呼吸 内科) | （1~15）L/min |  | HXK-145 | /
3308 | 海南医科大学第 二附属医院 | 氧气吸入器(呼吸 内科) | （1~15）L/min |  | 1793 | /
3309 | 海南医科大学第 二附属医院 | 氧气吸入器(呼吸 内科) | （1~15）L/min |  | HXK-7 | /
3310 | 海南医科大学第 二附属医院 | 氧气吸入器(呼吸 内科) | （1~15）L/min |  | HXK-131 | /
3311 | 海南医科大学第 二附属医院 | 氧气吸入器(呼吸 内科) | （1~15）L/min |  | HXK-653 | /
3312 | 海南医科大学第 二附属医院 | 氧气吸入器(呼吸 内科) | （1~15）L/min |  | HXK-29 | /
3313 | 海南医科大学第 二附属医院 | 氧气吸入器(呼吸 内科) | （1~15）L/min |  | HXK-107 | /
3314 | 海南医科大学第 二附属医院 | 氧气吸入器(呼吸 内科) | （1~15）L/min |  | HXK-136 | /
3315 | 海南医科大学第 二附属医院 | 氧气吸入器(呼吸 内科) | （1~15）L/min |  | HXK-23 | /
3316 | 海南医科大学第 二附属医院 | 氧气吸入器(呼吸 内科) | （1~15）L/min |  | HXK-27 | /
3317 | 海南医科大学第 二附属医院 | 氧气吸入器(呼吸 内科) | （1~15）L/min |  | 1733 | /
3318 | 海南医科大学第 二附属医院 | 氧气吸入器(呼吸 内科) | （1~15）L/min |  | HXK-141 | /
3319 | 海南医科大学第 二附属医院 | 氧气吸入器(呼吸 内科) | （1~15）L/min |  | FYB-161 | /
3320 | 海南医科大学第 二附属医院 | 氧气吸入器(呼吸 内科) | （1~15）L/min |  | HXK-129 | /
3321 | 海南医科大学第 二附属医院 | 氧气吸入器(呼吸 内科) | （1~15）L/min |  | 1613 | /
3322 | 海南医科大学第 二附属医院 | 氧气吸入器(呼吸 内科) | （1~15）L/min |  | 1643 | /
3323 | 海南医科大学第 二附属医院 | 氧气吸入器(呼吸 内科) | （1~15）L/min |  | HXK-146 | /
3324 | 海南医科大学第 二附属医院 | 氧气吸入器(呼吸 内科) | （1~15）L/min |  | 1861 | /
3325 | 海南医科大学第 二附属医院 | 氧气吸入器(呼吸 内科) | （1~15）L/min |  | HXK-30 | /
3326 | 海南医科大学第 二附属医院 | 氧气吸入器(呼吸 内科) | （1~15）L/min |  | 1693 | /
3327 | 海南医科大学第 二附属医院 | 氧气吸入器(呼吸 内科) | （1~15）L/min |  | HXK-219 | /
3328 | 海南医科大学第 二附属医院 | 氧气吸入器(呼吸 内科) | （1~15）L/min |  | 2475325 | /
3329 | 海南医科大学第 二附属医院 | 氧气吸入器(呼吸 内科) | （1~15）L/min |  | HXK-127 | /
3330 | 海南医科大学第 二附属医院 | 氧气吸入器(风湿 免疫科) | （1~15）L/min |  | ZD31035 | /
3331 | 海南医科大学第 二附属医院 | 医用吸引器(风湿 免疫科) | （-0.1~0）MPa |  | 20107616 | NFYB
3332 | 海南医科大学第 二附属医院 | 氧气吸入器(呼吸 内科) | （1~15）L/min |  | HXK-24 | /
3333 | 海南医科大学第 二附属医院 | 氧气吸入器(呼吸 内科) | （1~15）L/min |  | HXK-105 | /
3334 | 海南医科大学第 二附属医院 | 氧气吸入器(呼吸 内科) | （1~15）L/min |  | HXLK-035 | /
3335 | 海南医科大学第 二附属医院 | 氧气吸入器(呼吸 内科) | （1~15）L/min |  | HXK-158 | /
3336 | 海南医科大学第 二附属医院 | 医用吸引器(风湿 免疫科) | （-0.1~0）MPa |  | 20107639 | NFYB
3337 | 海南医科大学第 二附属医院 | 氧气吸入器(呼吸 内科) | （1~15）L/min |  | HXK-40 | /
3338 | 海南医科大学第 二附属医院 | 医用吸引器(风湿 免疫科) | （-0.1~0）MPa |  | 21035849 | NFYB
3339 | 海南医科大学第 二附属医院 | 医用吸引器(风湿 免疫科) | （-0.1~0）MPa |  | 1930042 | NFYB
3340 | 海南医科大学第 二附属医院 | 氧气吸入器(风湿 免疫科) | （1~15）L/min |  | ZA18467 | /
3341 | 海南医科大学第 二附属医院 | 氧气吸入器(风湿 免疫科) | （1~15）L/min |  | 9115 | /
3342 | 海南医科大学第 二附属医院 | 氧气吸入器(呼吸 内科) | （1~15）L/min |  | HXK-132 | /
3343 | 海南医科大学第 二附属医院 | 氧气吸入器(风湿 免疫科) | （1~15）L/min |  | ZA18420 | /
3344 | 海南医科大学第 二附属医院 | 氧气吸入器(风湿 免疫科) | （1~15）L/min |  | ZC18217 | /
3345 | 海南医科大学第 二附属医院 | 氧气吸入器(呼吸 内科) | （1~15）L/min |  | HXK-120 | /
3346 | 海南医科大学第 二附属医院 | 氧气吸入器(呼吸 内科) | （1~15）L/min |  | DR-037 | /
3347 | 海南医科大学第 二附属医院 | 氧气吸入器(呼吸 内科) | （1~15）L/min |  | HXK-149 | /
3348 | 海南医科大学第 二附属医院 | 氧气吸入器(呼吸 内科) | （1~15）L/min |  | HXK-052 | /
3349 | 海南医科大学第 二附属医院 | 氧气吸入器(呼吸 内科) | （1~15）L/min |  | HXK-140 | /
3350 | 海南医科大学第 二附属医院 | 氧气吸入器(呼吸 内科) | （1~15）L/min |  | HXK-144 | /
3351 | 海南医科大学第 二附属医院 | 氧气吸入器(呼吸 内科) | （1~15）L/min |  | YX-662 | /
3352 | 海南医科大学第 二附属医院 | 氧气吸入器(呼吸 内科) | （1~15）L/min |  | HXK-111 | /
3353 | 海南医科大学第 二附属医院 | 氧气吸入器(呼吸 内科) | （1~15）L/min |  | HXK-142 | /
3354 | 海南医科大学第 二附属医院 | 氧气吸入器(呼吸 内科) | （1~15）L/min |  | HXK-137 | /
3355 | 海南医科大学第 二附属医院 | 氧气吸入器(呼吸 内科) | （1~15）L/min |  | HXK-109 | /
3356 | 海南医科大学第 二附属医院 | 氧气吸入器(呼吸 内科) | （1~15）L/min |  | HXK-40 | /
3357 | 海南医科大学第 二附属医院 | 氧气吸入器(呼吸 内科) | （1~15）L/min |  | HXK-152 | /
3358 | 海南医科大学第 二附属医院 | 医用吸引器(感染 科) | （-0.1~0）MPa |  | 1913851 | NFYB
3359 | 海南医科大学第 二附属医院 | 医用吸引器(感染 科) | （-0.1~0）MPa |  | 20124385 | NFYB
3360 | 海南医科大学第 二附属医院 | 医用吸引器(感染 科) | （-0.1~0）MPa |  | 20124416 | NFYB
3361 | 海南医科大学第 二附属医院 | 医用吸引器(感染 科) | （-0.1~0）MPa |  | 20124378 | NFYB
3362 | 海南医科大学第 二附属医院 | 医用吸引器(感染 科) | （-0.1~0）MPa |  | 20124130 | NFYB
3363 | 海南医科大学第 二附属医院 | 医用吸引器(感染 科) | （-0.1~0）MPa |  | 1618771 | NFYB
3364 | 海南医科大学第 二附属医院 | 医用吸引器(感染 科) | （-0.1~0）MPa |  | 22048572 | NFYB
3365 | 海南医科大学第 二附属医院 | 医用吸引器(感染 科) | （-0.1~0）MPa |  | 23.12.3785 | NFYB
3366 | 海南医科大学第 二附属医院 | 医用吸引器(感染 科) | （-0.1~0）MPa |  | 20023273 | NFYB
3367 | 海南医科大学第 二附属医院 | 医用吸引器(感染 科) | （-0.1~0）MPa |  | 22048445 | NFYB
3368 | 海南医科大学第 二附属医院 | 医用吸引器(感染 科) | （-0.1~0）MPa |  | 1913837 | NFYB
3369 | 海南医科大学第 二附属医院 | 医用吸引器(感染 科) | （-0.1~0）MPa |  | 20023111 | NFYB
3370 | 海南医科大学第 二附属医院 | 氧气吸入器(感染 科) | （1~15）L/min |  | ZD14687 | /
3371 | 海南医科大学第 二附属医院 | 氧气吸入器(感染 科) | （1~15）L/min |  | DR-118 | /
3372 | 海南医科大学第 二附属医院 | 氧气吸入器(感染 科) | （1~15）L/min |  | ZD14697 | /
3373 | 海南医科大学第 二附属医院 | 氧气吸入器(感染 科) | （1~15）L/min |  | DR-102 | /
3374 | 海南医科大学第 二附属医院 | 氧气吸入器(感染 科) | （1~15）L/min |  | ZD14752 | /
3375 | 海南医科大学第 二附属医院 | 氧气吸入器(感染 科) | （1~15）L/min |  | DR-122 | /
3376 | 海南医科大学第 二附属医院 | 氧气吸入器(感染 科) | （1~15）L/min |  | ZD14748 | /
3377 | 海南医科大学第 二附属医院 | 氧气吸入器(感染 科) | （1~15）L/min |  | DR-117 | /
3378 | 海南医科大学第 二附属医院 | 氧气吸入器(感染 科) | （1~15）L/min |  | DR-116 | /
3379 | 海南医科大学第 二附属医院 | 医用吸引器(感染 科) | （-0.1~0）MPa |  | 20123998 | NFYB
3380 | 海南医科大学第 二附属医院 | 氧气吸入器(感染 科) | （1~15）L/min |  | ZD14686 | /
3381 | 海南医科大学第 二附属医院 | 医用吸引器(感染 科) | （-0.1~0）MPa |  | 20126823 | NFYB
3382 | 海南医科大学第 二附属医院 | 医用吸引器(感染 科) | （-0.1~0）MPa |  | 1913571 | NFYB
3383 | 海南医科大学第 二附属医院 | 医用吸引器(感染 科) | （-0.1~0）MPa |  | 20124209 | NFYB
3384 | 海南医科大学第 二附属医院 | 医用吸引器(感染 科) | （-0.1~0）MPa |  | 22048686 | NFYB
3385 | 海南医科大学第 二附属医院 | 医用吸引器(感染 科) | （-0.1~0）MPa |  | 20124261 | NFYB
3386 | 海南医科大学第 二附属医院 | 氧气吸入器(感染 科) | （1~15）L/min |  | DR-100 | /
3387 | 海南医科大学第 二附属医院 | 输液泵（感染科三病区） | SYS-6010 |  | 6102302000887 | 深圳麦科田 生物医疗技 术股份有限 公司
3388 | 海南医科大学第 二附属医院 | 注射泵（感染科 一二病区） | KL-602 |  | L602B3M26AEB 10 | 北京科力建 元医疗科技 有限公司
3389 | 海南医科大学第 二附属医院 | 注射泵（感染科 一二病区） | SK-500Ⅲ |  | 40802491 | SK
3390 | 海南医科大学第 二附属医院 | 注射泵（感染科 一二病区） | SYS-52 |  | 6132302002222 | 深圳麦科田 生物医疗技 术股份有限 公司
3391 | 海南医科大学第 二附属医院 | 注射泵（感染科 一二病区） | TCI-2 |  | TCI220230228 0004 | 郑州路迈医 疗科技有限 公司
3392 | 海南医科大学第 二附属医院 | 注射泵（感染科 一二病区） | TCI-2 |  | TCI220230228 0003 | 郑州路迈医 疗科技有限 公司
3393 | 海南医科大学第 二附属医院 | 注射泵（感染科 一二病区） | TCI-2 |  | TCI220230228 0001 | 郑州路迈医 疗科技有限 公司
3394 | 海南医科大学第 二附属医院 | 注射泵（感染科 一二病区） | KL-602 |  | L602B3M26ACB 03 | 北京科力建 元医疗科技 有限公司
3395 | 海南医科大学第 二附属医院 | 输液泵（感染科三病区） | BeneFusion SP5EX |  | SK10911443 | 深圳迈瑞生 物医疗电子 股份有限公 司
3396 | 海南医科大学第 二附属医院 | 注射泵（感染科三病区） | TCI-2 |  | TCI220230228 0002 | 郑州路迈医 疗科技有限 公司
3397 | 海南医科大学第 二附属医院 | 注射泵（感染科三病区） | BeneFusion SP1 |  | SK80105750 | 深圳迈瑞生 物医疗电子 股份有限公 司
3398 | 海南医科大学第 二附属医院 | 注射泵（感染科三病区） | BeneFusion SP5 |  | SK00202836 | 深圳迈瑞生 物医疗电子 股份有限公 司
3399 | 海南医科大学第 二附属医院 | 注射泵（感染科三病区） | BeneFusion SP5 |  | SK00202837 | 深圳迈瑞生 物医疗电子 股份有限公 司
3400 | 海南医科大学第 二附属医院 | 注射泵（感染科三病区） | BeneFusion SP5 |  | SK00202819 | 深圳迈瑞生 物医疗电子 股份有限公 司
3401 | 海南医科大学第 二附属医院 | 注射泵（感染科 一二病区） | WZS-50F6 |  | 140510564 | 浙江史密斯 医学仪器有 限公司
3402 | 海南医科大学第 二附属医院 | 营养泵（感染科 一二病区） | KL-5031N |  | 5031B3L30ABS 07 | 北京科力建 元医疗科技 有限公司
3403 | 海南医科大学第 二附属医院 | 注射泵（感染科 一二病区） | SK-500Ⅲ |  | / | SK
3404 | 海南医科大学第 二附属医院 | 注射泵（感染科 一二病区） | HK-400Ⅲ |  | 03087373 | 深圳市好克 医疗仪器股 份有限公司
3405 | 海南医科大学第 二附属医院 | 注射泵（感染科 一二病区） | HK-400Ⅲ |  | 03087403 | 深圳市好克 医疗仪器股 份有限公司
3406 | 海南医科大学第 二附属医院 | 注射泵（感染科 一二病区） | HK-400Ⅲ |  | 03087469 | 深圳市好克 医疗仪器股 份有限公司
3407 | 海南医科大学第 二附属医院 | 注射泵（感染科 一二病区） | HK-400Ⅲ |  | 03087395 | 深圳市好克 医疗仪器股 份有限公司
3408 | 海南医科大学第 二附属医院 | 注射泵（感染科 一二病区） | HK-400Ⅲ |  | 03087424 | 深圳市好克 医疗仪器股 份有限公司
3409 | 海南医科大学第 二附属医院 | 营养泵（感染科 一二病区） | KL-5031N |  | 5031B3L30ABS 08 | 北京科力建 元医疗科技 有限公司
3410 | 海南医科大学第 二附属医院 | 营养泵（感染科 一二病区） | KL-5031N |  | 5031B3L30ABS 10 | 北京科力建 元医疗科技 有限公司
3411 | 海南医科大学第 二附属医院 | 输液泵（感染科 一二病区） | SYS-6010 |  | 6102301003862 | 深圳麦科田 生物医疗技 术股份有限 公司
3412 | 海南医科大学第 二附属医院 | 输液泵（感染科 一二病区） | SYS-6010 |  | 6102212002963 | 深圳麦科田 生物医疗技 术股份有限 公司
3413 | 海南医科大学第 二附属医院 | 输液泵（感染科 一二病区） | SYS-6010 |  | 6102301001141 | 深圳麦科田 生物医疗技 术股份有限 公司
3414 | 海南医科大学第 二附属医院 | 注射泵（感染科 一二病区） | HK-400Ⅲ |  | 03087532 | 深圳市好克 医疗仪器股 份有限公司
3415 | 海南医科大学第 二附属医院 | 氧气吸入器(感染 科) | （1~10）L/min |  | 24.8327 | /
3416 | 海南医科大学第 二附属医院 | 氧气吸入器(感染 科) | （1~10）L/min |  | 24.2033 | /
3417 | 海南医科大学第 二附属医院 | 氧气吸入器(感染 科) | （1~10）L/min |  | 24.2033 | /
3418 | 海南医科大学第 二附属医院 | 氧气吸入器(感染 科) | （1~10）L/min |  | 24.84 | /
3419 | 海南医科大学第 二附属医院 | 氧气吸入器(感染 科) | （1~10）L/min |  | 24.2042 | /
3420 | 海南医科大学第 二附属医院 | 氧气吸入器(感染 科) | （1~10）L/min |  | 24.2036 | /
3421 | 海南医科大学第 二附属医院 | 氧气吸入器(感染 科) | （1~10）L/min |  | 24.2087 | /
3422 | 海南医科大学第 二附属医院 | 氧气吸入器(感染 科) | （1~10）L/min |  | 24.8613 | /
3423 | 海南医科大学第 二附属医院 | 氧气吸入器(感染 科) | （1~10）L/min |  | 24.8449 | /
3424 | 海南医科大学第 二附属医院 | 氧气吸入器(感染 科) | （1~10）L/min |  | 24.8709 | /
3425 | 海南医科大学第 二附属医院 | 氧气吸入器(感染 科) | （1~10）L/min |  | 24.8562 | /
3426 | 海南医科大学第 二附属医院 | 氧气吸入器(感染 科) | （1~10）L/min |  | 23.2289 | /
3427 | 海南医科大学第 二附属医院 | 氧气吸入器(感染 科) | （1~10）L/min |  | 24.8701 | /
3428 | 海南医科大学第 二附属医院 | 氧气吸入器(感染 科) | （1~10）L/min |  | 24.2042 | /
3429 | 海南医科大学第 二附属医院 | 氧气吸入器(感染 科) | （1~10）L/min |  | 24.8486 | /
3430 | 海南医科大学第 二附属医院 | 氧气吸入器(感染 科) | （1~10）L/min |  | 24.8427 | /
3431 | 海南医科大学第 二附属医院 | 氧气吸入器(感染 科) | （1~10）L/min |  | 24.8401 | /
3432 | 海南医科大学第 二附属医院 | 氧气吸入器(感染 科) | （1~10）L/min |  | YT-05A | /
3433 | 海南医科大学第 二附属医院 | 氧气吸入器(感染 科) | （1~10）L/min |  | 24.8436 | /
3434 | 海南医科大学第 二附属医院 | 氧气吸入器(感染 科) | （1~10）L/min |  | 24.8695 | /
3435 | 海南医科大学第 二附属医院 | 氧气吸入器(感染 科) | （1~10）L/min |  | 24.8447 | /
3436 | 海南医科大学第 二附属医院 | 氧气吸入器(感染 科) | （1~10）L/min |  | 24.2035 | /
3437 | 海南医科大学第 二附属医院 | 氧气吸入器(感染 科) | （1~10）L/min |  | 24.2033 | /
3438 | 海南医科大学第 二附属医院 | 氧气吸入器(感染 科) | （1~10）L/min |  | 24.2041 | /
3439 | 海南医科大学第 二附属医院 | 氧气吸入器(感染 科) | （1~10）L/min |  | 24.8494 | /
3440 | 海南医科大学第 二附属医院 | 氧气吸入器(感染 科) | （1~10）L/min |  | 24.1352 | /
3441 | 海南医科大学第 二附属医院 | 氧气吸入器(感染 科) | （1~10）L/min |  | 24.871 | /
3442 | 海南医科大学第 二附属医院 | 氧气吸入器(感染 科) | （1~10）L/min |  | 24.8552 | /
3443 | 海南医科大学第 二附属医院 | 氧气吸入器(感染 科) | （1~10）L/min |  | 24.8418 | /
3444 | 海南医科大学第 二附属医院 | 氧气吸入器(感染 科) | （1~10）L/min |  | 24.8477 | /
3445 | 海南医科大学第 二附属医院 | 氧气吸入器(感染 科) | （1~10）L/min |  | 24.1349 | /
3446 | 海南医科大学第 二附属医院 | 氧气吸入器(感染 科) | （1~10）L/min |  | 24.1349 | /
3447 | 海南医科大学第 二附属医院 | 氧气吸入器(感染 科) | （1~10）L/min |  | 24.8419 | /
3448 | 海南医科大学第 二附属医院 | 氧气吸入器(感染 科) | （1~10）L/min |  | 24.8684 | /
3449 | 海南医科大学第 二附属医院 | 氧气吸入器(感染 科) | （1~10）L/min |  | 24.858 | /
3450 | 海南医科大学第 二附属医院 | 氧气吸入器(感染 科) | （1~10）L/min |  | 24.8483 | /
3451 | 海南医科大学第 二附属医院 | 氧气吸入器(感染 科) | （1~10）L/min |  | 24.2033 | /
3452 | 海南医科大学第 二附属医院 | 氧气吸入器(感染 科) | （1~10）L/min |  | 24.8387 | /
3453 | 海南医科大学第 二附属医院 | 氧气吸入器(感染 科) | （1~10）L/min |  | 24.1351 | /
3454 | 海南医科大学第 二附属医院 | 氧气吸入器(感染 科) | （1~10）L/min |  | 24.8734 | /
3455 | 海南医科大学第 二附属医院 | 氧气吸入器(感染 科) | （1~10）L/min |  | 24.8461 | /
3456 | 海南医科大学第 二附属医院 | 氧气吸入器(感染 科) | （1~10）L/min |  | 24.8479 | /
3457 | 海南医科大学第 二附属医院 | 氧气吸入器(感染 科) | （1~10）L/min |  | 24.8415 | /
3458 | 海南医科大学第 二附属医院 | 氧气吸入器(感染 科) | （1~10）L/min |  | 24.8704 | /
3459 | 海南医科大学第 二附属医院 | 氧气吸入器(感染 科) | （1~10）L/min |  | 24.8508 | /
3460 | 海南医科大学第 二附属医院 | 氧气吸入器(感染 科) | （1~10）L/min |  | 24.8574 | /
3461 | 海南医科大学第 二附属医院 | 氧气吸入器(感染 科) | （1~10）L/min |  | 24.8505 | /
3462 | 海南医科大学第 二附属医院 | 氧气吸入器(感染 科) | （1~15）L/min |  | GRK-12 | /
3463 | 海南医科大学第 二附属医院 | 氧气吸入器(感染 科) | （1~15）L/min |  | GRK-15 | /
3464 | 海南医科大学第 二附属医院 | 氧气吸入器(感染 科) | （1~15）L/min |  | GRK-10 | /
3465 | 海南医科大学第 二附属医院 | 氧气吸入器(感染 科) | （1~15）L/min |  | GRK-16 | /
3466 | 海南医科大学第 二附属医院 | 氧气吸入器(感染 科) | （1~15）L/min |  | GRK-39 | /
3467 | 海南医科大学第 二附属医院 | 氧气吸入器(感染 科) | （1~15）L/min |  | GRK-40 | /
3468 | 海南医科大学第 二附属医院 | 氧气吸入器(感染 科) | （1~15）L/min |  | GRK-13 | /
3469 | 海南医科大学第 二附属医院 | 氧气吸入器(感染 科) | （1~15）L/min |  | GRK-07 | /
3470 | 海南医科大学第 二附属医院 | 氧气吸入器(感染 科) | （1~15）L/min |  | GRK-37 | /
3471 | 海南医科大学第 二附属医院 | 氧气吸入器(感染 科) | （1~15）L/min |  | GRK-32 | /
3472 | 海南医科大学第 二附属医院 | 氧气吸入器(感染 科) | （1~15）L/min |  | GRK-38 | /
3473 | 海南医科大学第 二附属医院 | 氧气吸入器(感染 科) | （1~15）L/min |  | GRK-36 | /
3474 | 海南医科大学第 二附属医院 | 氧气吸入器(感染 科) | （1~15）L/min |  | GRK-73 | /
3475 | 海南医科大学第 二附属医院 | 氧气吸入器(感染 科) | （1~15）L/min |  | GRK-17 | /
3476 | 海南医科大学第 二附属医院 | 氧气吸入器(感染 科) | （1~15）L/min |  | GRK-42 | /
3477 | 海南医科大学第 二附属医院 | 氧气吸入器(感染 科) | （1~15）L/min |  | GBK-02 | /
3478 | 海南医科大学第 二附属医院 | 医用吸引器(感染 科) | （-0.1~0）MPa |  | 2170974 | NFYB
3479 | 海南医科大学第 二附属医院 | 医用吸引器(感染 科) | （-0.1~0）MPa |  | 2286782 | NFYB
3480 | 海南医科大学第 二附属医院 | 医用吸引器(感染 科) | （-0.1~0）MPa |  | 21.03.5751 | NFYB
3481 | 海南医科大学第 二附属医院 | 医用吸引器(感染 科) | （-0.1~0）MPa |  | 1609417 | NFYB
3482 | 海南医科大学第 二附属医院 | 医用吸引器(感染 科) | （-0.1~0）MPa |  | 21.03.5838 | NFYB
3483 | 海南医科大学第 二附属医院 | 医用吸引器(感染 科) | （-0.1~0）MPa |  | 21.03.5508 | NFYB
3484 | 海南医科大学第 二附属医院 | 氧气吸入器(感染 科) | （1~10）L/min |  | GRK-102 | /
3485 | 海南医科大学第 二附属医院 | 氧气吸入器(感染 科) | （1~10）L/min |  | GRK-060 | /
3486 | 海南医科大学第 二附属医院 | 氧气吸入器(感染 科) | （1~10）L/min |  | GRK-18 | /
3487 | 海南医科大学第 二附属医院 | 氧气吸入器(感染 科) | （1~10）L/min |  | GRK-106 | /
3488 | 海南医科大学第 二附属医院 | 氧气吸入器(感染 科) | （1~10）L/min |  | GRK-14 | /
3489 | 海南医科大学第 二附属医院 | 氧气吸入器(感染 科) | （1~10）L/min |  | GRK-18 | /
3490 | 海南医科大学第 二附属医院 | 氧气吸入器(感染 科) | （1~10）L/min |  | GRK-11 | /
3491 | 海南医科大学第 二附属医院 | 氧气吸入器(感染 科) | （1~10）L/min |  | GRK-19 | /
3492 | 海南医科大学第 二附属医院 | 氧气吸入器(感染 科) | （1~10）L/min |  | GRK-111 | /
3493 | 海南医科大学第 二附属医院 | 氧气吸入器(感染 科) | （1~10）L/min |  | GRK-112 | /
3494 | 海南医科大学第 二附属医院 | 氧气吸入器(感染 科) | （1~10）L/min |  | GRK-23 | /
3495 | 海南医科大学第 二附属医院 | 氧气吸入器(感染 科) | （1~10）L/min |  | GRK-20 | /
3496 | 海南医科大学第 二附属医院 | 氧气吸入器(感染 科) | （1~15）L/min |  | GRK-33 | /
3497 | 海南医科大学第 二附属医院 | 氧气吸入器(感染 科) | （1~10）L/min |  | GRK-02 | /
3498 | 海南医科大学第 二附属医院 | 氧气吸入器(感染 科) | （1~10）L/min |  | EDR-10 | /
3499 | 海南医科大学第 二附属医院 | 氧气吸入器(感染 科) | （1~15）L/min |  | GRK-080 | /
3500 | 海南医科大学第 二附属医院 | 氧气吸入器(感染 科) | （1~15）L/min |  | GRK-06 | /
3501 | 海南医科大学第 二附属医院 | 氧气吸入器(感染 科) | （1~15）L/min |  | GRK-103 | /
3502 | 海南医科大学第 二附属医院 | 氧气吸入器(感染 科) | （1~15）L/min |  | GRK-67 | /
3503 | 海南医科大学第 二附属医院 | 氧气吸入器(感染 科) | （1~15）L/min |  | GRK-03 | /
3504 | 海南医科大学第 二附属医院 | 氧气吸入器(感染 科) | （1~15）L/min |  | GRK-105 | /
3505 | 海南医科大学第 二附属医院 | 氧气吸入器(感染 科) | （1~15）L/min |  | GRK-01 | /
3506 | 海南医科大学第 二附属医院 | 氧气吸入器(感染 科) | （1~15）L/min |  | GRK-27 | /
3507 | 海南医科大学第 二附属医院 | 氧气吸入器(感染 科) | （1~15）L/min |  | ZD14661 | /
3508 | 海南医科大学第 二附属医院 | 氧气吸入器(感染 科) | （1~15）L/min |  | YCD234 | /
3509 | 海南医科大学第 二附属医院 | 氧气吸入器(感染 科) | （1~15）L/min |  | ZD14746 | /
3510 | 海南医科大学第 二附属医院 | 氧气吸入器(感染 科) | （1~15）L/min |  | ZD14781 | /
3511 | 海南医科大学第 二附属医院 | 氧气吸入器(感染 科) | （1~10）L/min |  | 24.2034 | /
3512 | 海南医科大学第 二附属医院 | 氧气吸入器(感染 科) | （1~10）L/min |  | DR-109 | /
3513 | 海南医科大学第 二附属医院 | 氧气吸入器(感染 科) | （1~10）L/min |  | 24.8324 | /
3514 | 海南医科大学第 二附属医院 | 氧气吸入器(感染 科) | （1~10）L/min |  | 24.8716 | /
3515 | 海南医科大学第 二附属医院 | 氧气吸入器(感染 科) | （1~10）L/min |  | 23.2296 | /
3516 | 海南医科大学第 二附属医院 | 氧气吸入器(感染 科) | （1~10）L/min |  | 23.2299 | /
3517 | 海南医科大学第 二附属医院 | 氧气吸入器(感染 科) | （1~15）L/min |  | ZD14692 | /
3518 | 海南医科大学第 二附属医院 | 氧气吸入器(感染 科) | （1~15）L/min |  | DR-106 | /
3519 | 海南医科大学第 二附属医院 | 氧气吸入器(感染 科) | （1~15）L/min |  | ZD14742 | /
3520 | 海南医科大学第 二附属医院 | 氧气吸入器(感染 科) | （1~15）L/min |  | DR-121 | /
3521 | 海南医科大学第 二附属医院 | 氧气吸入器(感染 科) | （1~15）L/min |  | ZD14864 | /
3522 | 海南医科大学第 二附属医院 | 氧气吸入器(感染 科) | （1~15）L/min |  | ZD14694 | /
3523 | 海南医科大学第 二附属医院 | 氧气吸入器(感染 科) | （1~15）L/min |  | ZD14650 | /
3524 | 海南医科大学第 二附属医院 | 氧气吸入器(感染 科) | （1~15）L/min |  | ZD14723 | /
3525 | 海南医科大学第 二附属医院 | 氧气吸入器(感染 科) | （1~15）L/min |  | ZD14745 | /
3526 | 海南医科大学第 二附属医院 | 氧气吸入器(感染 科) | （1~15）L/min |  | DR-124 | /
3527 | 海南医科大学第 二附属医院 | 氧气吸入器(感染 科) | （1~15）L/min |  | DR-135 | /
3528 | 海南医科大学第 二附属医院 | 氧气吸入器(感染 科) | （1~15）L/min |  | ZD14678 | /
3529 | 海南医科大学第 二附属医院 | 氧气吸入器(感染 科) | （1~15）L/min |  | YX-854 | /
3530 | 海南医科大学第 二附属医院 | 氧气吸入器(感染 科) | （1~15）L/min |  | ZD14774 | /
3531 | 海南医科大学第 二附属医院 | 氧气吸入器(感染 科) | （1~15）L/min |  | ZD14789 | /
3532 | 海南医科大学第 二附属医院 | 氧气吸入器(感染 科) | （1~15）L/min |  | ZD14738 | /
3533 | 海南医科大学第 二附属医院 | 氧气吸入器(感染 科) | （1~15）L/min |  | JH-166 | /
3534 | 海南医科大学第 二附属医院 | 氧气吸入器(感染 科) | （1~15）L/min |  | ZD14788 | /
3535 | 海南医科大学第 二附属医院 | 氧气吸入器(感染 科) | （1~15）L/min |  | ZD14799 | /
3536 | 海南医科大学第 二附属医院 | 氧气吸入器(感染 科) | （1~10）L/min |  | YX-882 | /
3537 | 海南医科大学第 二附属医院 | 氧气吸入器(肿瘤 内科) | （1~15）L/min |  | ZNLLB-101 | /
3538 | 海南医科大学第 二附属医院 | 氧气吸入器(肿瘤 内科) | （1~15）L/min |  | ZNLLB-100 | /
3539 | 海南医科大学第 二附属医院 | 氧气吸入器(肿瘤 内科) | （1~15）L/min |  | ZNLLB-14 | /
3540 | 海南医科大学第 二附属医院 | 氧气吸入器(肿瘤 内科) | （1~15）L/min |  | 501 | /
3541 | 海南医科大学第 二附属医院 | 氧气吸入器(肿瘤 内科) | （1~15）L/min |  | 298 | /
3542 | 海南医科大学第 二附属医院 | 氧气吸入器(肿瘤 内科) | （1~15）L/min |  | ZNCCB-4 | /
3543 | 海南医科大学第 二附属医院 | 氧气吸入器(肿瘤 内科) | （1~15）L/min |  | ZNLLB-102 | /
3544 | 海南医科大学第 二附属医院 | 氧气吸入器(肿瘤 内科) | （1~15）L/min |  | ZNLLB-103 | /
3545 | 海南医科大学第 二附属医院 | 氧气吸入器(肿瘤 放射治疗科二 区） | （1~10）L/min |  | 333 | /
3546 | 海南医科大学第 二附属医院 | 氧气吸入器(肿瘤 放射治疗科二 区） | （1~10）L/min |  | 1512389 | /
3547 | 海南医科大学第 二附属医院 | 氧气吸入器(肿瘤 放射治疗科二 区） | （1~10）L/min |  | 1512425 | /
3548 | 海南医科大学第 二附属医院 | 氧气吸入器(肿瘤 放射治疗科二 区） | （1~10）L/min |  | 15.1239 | /
3549 | 海南医科大学第 二附属医院 | 氧气吸入器(肿瘤 放射治疗科二 区） | （1~10）L/min |  | 15.1241 | /
3550 | 海南医科大学第 二附属医院 | 氧气吸入器(肿瘤 放射治疗科二 区） | （1~10）L/min |  | 398 | /
3551 | 海南医科大学第 二附属医院 | 医用吸引器(肿瘤 内科) | （-0.1~0）MPa |  | 1913682 | NFYB
3552 | 海南医科大学第 二附属医院 | 电动吸引器(肿瘤 内科) | 7A-23B |  | 14020064 | 鱼跃
3553 | 海南医科大学第 二附属医院 | 医用吸引器(肿瘤 内科) | （-0.1~0）MPa |  | 20075147 | NFYB
3554 | 海南医科大学第 二附属医院 | 医用吸引器(肿瘤 内科) | （-0.1~0）MPa |  | 20074968 | NFYB
3555 | 海南医科大学第 二附属医院 | 医用吸引器(肿瘤 内科) | （-0.1~0）MPa |  | 20075091 | NFYB
3556 | 海南医科大学第 二附属医院 | 医用吸引器(肿瘤 内科) | （-0.1~0）MPa |  | 20100128 | NFYB
3557 | 海南医科大学第 二附属医院 | 氧气吸入器(肿瘤 放射治疗科二 区） | （1~10）L/min |  | 1512405 | /
3558 | 海南医科大学第 二附属医院 | 氧气吸入器(肿瘤 内科) | （1~15）L/min |  | ZNLLB-120 | /
3559 | 海南医科大学第 二附属医院 | 氧气吸入器(肿瘤 内科) | （1~15）L/min |  | ZNLLB-6 | /
3560 | 海南医科大学第 二附属医院 | 氧气吸入器(肿瘤 内科) | （1~15）L/min |  | ZNLLB-17 | /
3561 | 海南医科大学第 二附属医院 | 氧气吸入器(肿瘤 内科) | （1~15）L/min |  | ZNLLB-9 | /
3562 | 海南医科大学第 二附属医院 | 氧气吸入器(肿瘤 内科) | （1~15）L/min |  | ZD15262 | /
3563 | 海南医科大学第 二附属医院 | 氧气吸入器(肿瘤 内科) | （1~15）L/min |  | ZNLLB-118 | /
3564 | 海南医科大学第 二附属医院 | 氧气吸入器(肿瘤 内科) | （1~15）L/min |  | ZNLLB-119 | /
3565 | 海南医科大学第 二附属医院 | 氧气吸入器(肿瘤 内科) | （1~15）L/min |  | ZNLLB-16 | /
3566 | 海南医科大学第 二附属医院 | 氧气吸入器(肿瘤 内科) | （1~15）L/min |  | ZNLLB-121 | /
3567 | 海南医科大学第 二附属医院 | 氧气吸入器(肿瘤 内科) | （1~15）L/min |  | ZNLLB-122 | /
3568 | 海南医科大学第 二附属医院 | 氧气吸入器(肿瘤 内科) | （1~15）L/min |  | ZNLLB-123 | /
3569 | 海南医科大学第 二附属医院 | 氧气吸入器(肿瘤 内科) | （1~15）L/min |  | ZNLLB-3 | /
3570 | 海南医科大学第 二附属医院 | 氧气吸入器(肿瘤 内科) | （1~15）L/min |  | ZNLLB-296 | /
3571 | 海南医科大学第 二附属医院 | 氧气吸入器(肿瘤 内科) | （1~15）L/min |  | ZNLLB-8 | /
3572 | 海南医科大学第 二附属医院 | 氧气吸入器(肿瘤 内科) | （1~15）L/min |  | ZNLLB-24 | /
3573 | 海南医科大学第 二附属医院 | 氧气吸入器(肿瘤 内科) | （1~15）L/min |  | ZNLLB-104 | /
3574 | 海南医科大学第 二附属医院 | 氧气吸入器(肿瘤 内科) | （1~15）L/min |  | ZNLLB-111 | /
3575 | 海南医科大学第 二附属医院 | 氧气吸入器(肿瘤 内科) | （1~15）L/min |  | ZNLLB-105 | /
3576 | 海南医科大学第 二附属医院 | 氧气吸入器(肿瘤 内科) | （1~15）L/min |  | ZNLLB-106 | /
3577 | 海南医科大学第 二附属医院 | 氧气吸入器(肿瘤 内科) | （1~15）L/min |  | ZNLLB-107 | /
3578 | 海南医科大学第 二附属医院 | 氧气吸入器(肿瘤 内科) | （1~15）L/min |  | ZNLLB-108 | /
3579 | 海南医科大学第 二附属医院 | 氧气吸入器(肿瘤 内科) | （1~15）L/min |  | ZNLLB-109 | /
3580 | 海南医科大学第 二附属医院 | 氧气吸入器(肿瘤 内科) | （1~15）L/min |  | ZNLLB-110 | /
3581 | 海南医科大学第 二附属医院 | 氧气吸入器(肿瘤 内科) | （1~15）L/min |  | ZNLLB-21 | /
3582 | 海南医科大学第 二附属医院 | 氧气吸入器(肿瘤 内科) | （1~15）L/min |  | ZNLLB-112 | /
3583 | 海南医科大学第 二附属医院 | 氧气吸入器(肿瘤 内科) | （1~15）L/min |  | ZNLLB-113 | /
3584 | 海南医科大学第 二附属医院 | 氧气吸入器(肿瘤 内科) | （1~15）L/min |  | ZNLLB-114 | /
3585 | 海南医科大学第 二附属医院 | 氧气吸入器(肿瘤 内科) | （1~15）L/min |  | ZNLLB-115 | /
3586 | 海南医科大学第 二附属医院 | 氧气吸入器(肿瘤 内科) | （1~15）L/min |  | ZD15195 | /
3587 | 海南医科大学第 二附属医院 | 氧气吸入器(肿瘤 内科) | （1~15）L/min |  | ZD14814 | /
3588 | 海南医科大学第 二附属医院 | 氧气吸入器(肿瘤 内科) | （1~15）L/min |  | ZNLLB-15 | /
3589 | 海南医科大学第 二附属医院 | 医用吸引器(肿瘤 内科) | （-0.1~0）MPa |  | 23031942 | NFYB
3590 | 海南医科大学第 二附属医院 | 医用吸引器(肿瘤 放射治疗科二 区） | （-0.1~0）MPa |  | 1531471 | /
3591 | 海南医科大学第 二附属医院 | 注射泵（肿瘤放 射治疗科） | C6 |  | 142101126 | 浙江史密斯 医学仪器有 限公司
3592 | 海南医科大学第 二附属医院 | 体重秤（肿瘤放 射治疗科） | RGZ-120 |  | 1111093 | 常州市武进 衡器有限公 司
3593 | 海南医科大学第 二附属医院 | 体重秤（肿瘤放 射治疗科） | RGZ-120 |  | 45812 | 江苏思缔医 疗科技有限 公司
3594 | 海南医科大学第 二附属医院 | 注射泵（肿瘤放 射治疗科） | CP-1000 |  | 806003 | 北京思路高 医疗科技有 限公司
3595 | 海南医科大学第 二附属医院 | 注射泵（肿瘤放 射治疗科） | CP-1000 |  | 806157 | 北京思路高 医疗科技有 限公司
3596 | 海南医科大学第 二附属医院 | 电动吸引器(肿瘤 放射治疗科二 区） | 7A-23B |  | 12020166 | 江苏鱼跃
3597 | 海南医科大学第 二附属医院 | 体重秤（肿瘤内科） | RGZ-120 |  | 8230228025 | 江苏思缔医 疗科技有限 公司
3598 | 海南医科大学第 二附属医院 | 医用吸引器(肿瘤 放射治疗科二 区） | （-0.1~0）MPa |  | 1532958 | /
3599 | 海南医科大学第 二附属医院 | 医用吸引器(肿瘤 放射治疗科二 区） | （-0.1~0）MPa |  | FLK-YLB-10 | 南方仪表厂
3600 | 海南医科大学第 二附属医院 | 医用吸引器(肿瘤 放射治疗科二 区） | （-0.1~0）MPa |  | 1531464 | /
3601 | 海南医科大学第 二附属医院 | 医用吸引器(肿瘤 放射治疗科二 区） | （-0.1~0）MPa |  | 1531457 | /
3602 | 海南医科大学第 二附属医院 | 医用吸引器(肿瘤 放射治疗科二 区） | （-0.1~0）MPa |  | 1531465 | /
3603 | 海南医科大学第 二附属医院 | 医用吸引器(肿瘤 放射治疗科二 区） | （-0.1~0）MPa |  | 1531473 | /
3604 | 海南医科大学第 二附属医院 | 医用吸引器(肿瘤 放射治疗科二 区） | （-0.1~0）MPa |  | FLK-YLB-07 | 南方仪表厂
3605 | 海南医科大学第 二附属医院 | 注射泵（肿瘤内科） | BeneFusion SP5 |  | SK00202840 | 深圳迈瑞生 物医疗电子 股份有限公 司
3606 | 海南医科大学第 二附属医院 | 体重秤（肿瘤内科） | RGZ-120 |  | 9220503023 | 江苏思缔医 疗科技有限 公司
3607 | 海南医科大学第 二附属医院 | 肠内营养泵（肿瘤内科） | HK-300 |  | 01171210 | 深圳市好克 医疗仪器股 份有限公司
3608 | 海南医科大学第 二附属医院 | 注射泵（肿瘤内科） | BeneFusion SP3D |  | SK91000031 | 深圳迈瑞生 物医疗电子 股份有限公 司
3609 | 海南医科大学第 二附属医院 | 注射泵（肿瘤内科） | BeneFusion SP3D |  | SK91000036 | 深圳迈瑞生 物医疗电子 股份有限公 司
3610 | 海南医科大学第 二附属医院 | 注射泵（肿瘤内科） | BeneFusion SP1 |  | SK80100005 | 深圳迈瑞生 物医疗电子 股份有限公 司
3611 | 海南医科大学第 二附属医院 | 注射泵（肿瘤内科） | 1235N |  | 1860537 | ATOM
3612 | 海南医科大学第 二附属医院 | 注射泵（肿瘤内科） | 8717033 |  | 002189 | 贝朗医疗 （苏州）有 限公司
3613 | 海南医科大学第 二附属医院 | 输液泵（肿瘤内科） | TPA112 |  | 0022300921 | 北京新科华 大医疗技术 有限公司
3614 | 海南医科大学第 二附属医院 | 输液泵（肿瘤内科） | TPA112 |  | 0022300975 | 北京新科华 大医疗技术 有限公司
3615 | 海南医科大学第 二附属医院 | 输液泵（肿瘤内科） | TPA112 |  | 0022300984 | 北京新科华 大医疗技术 有限公司
3616 | 海南医科大学第 二附属医院 | 输液泵（肿瘤内科） | TPA112 |  | 0022300915 | 北京新科华 大医疗技术 有限公司
3617 | 海南医科大学第 二附属医院 | 注射泵（肿瘤内科） | 8717033 |  | 002187 | 贝朗医疗 （苏州）有 限公司
3618 | 海南医科大学第 二附属医院 | 注射泵（肿瘤内科） | 8717033 |  | 002199 | 贝朗医疗 （苏州）有 限公司
3619 | 海南医科大学第 二附属医院 | 氧气吸入器(肿瘤 放射治疗科二 区） | （1~10）L/min |  | 412 | /
3620 | 海南医科大学第 二附属医院 | 氧气吸入器(肿瘤 放射治疗科二 区） | （1~10）L/min |  | 419 | /
3621 | 海南医科大学第 二附属医院 | 氧气吸入器(肿瘤 放射治疗科二 区） | （1~10）L/min |  | FLK-YUB-101 | /
3622 | 海南医科大学第 二附属医院 | 氧气吸入器(肿瘤 放射治疗科二 区） | （1~10）L/min |  | FLK-YUB-01 | /
3623 | 海南医科大学第 二附属医院 | 氧气吸入器(肿瘤 放射治疗科二 区） | （1~10）L/min |  | 421 | /
3624 | 海南医科大学第 二附属医院 | 氧气吸入器(肿瘤 放射治疗科二 区） | （1~10）L/min |  | 420 | /
3625 | 海南医科大学第 二附属医院 | 氧气吸入器(肿瘤 放射治疗科二 区） | （1~10）L/min |  | 1644818 | /
3626 | 海南医科大学第 二附属医院 | 氧气吸入器(肿瘤 放射治疗科二 区） | （1~10）L/min |  | HK-YQ-02 | /
3627 | 海南医科大学第 二附属医院 | 氧气吸入器(肿瘤 放射治疗科二 区） | （1~10）L/min |  | 422 | /
3628 | 海南医科大学第 二附属医院 | 氧气吸入器(肿瘤 放射治疗科二 区） | （1~10）L/min |  | 418 | /
3629 | 海南医科大学第 二附属医院 | 氧气吸入器(肿瘤 放射治疗科二 区） | （1~10）L/min |  | 416 | /
3630 | 海南医科大学第 二附属医院 | 氧气吸入器(肿瘤 放射治疗科二 区） | （1~10）L/min |  | H-YQ-77 | /
3631 | 海南医科大学第 二附属医院 | 氧气吸入器(肿瘤 放射治疗科二 区） | （1~10）L/min |  | 415 | /
3632 | 海南医科大学第 二附属医院 | 氧气吸入器(肿瘤 放射治疗科二 区） | （1~10）L/min |  | 414 | /
3633 | 海南医科大学第 二附属医院 | 氧气吸入器(肿瘤 放射治疗科二 区） | （1~10）L/min |  | 413 | /
3634 | 海南医科大学第 二附属医院 | 医用吸引器(肿瘤 放射治疗科二 区） | （-0.1~0）MPa |  | 1532953 | /
3635 | 海南医科大学第 二附属医院 | 医用吸引器(肿瘤 放射治疗科二 区） | （-0.1~0）MPa |  | FLK-YLB-09 | 南方仪表厂
3636 | 海南医科大学第 二附属医院 | 医用吸引器(肿瘤 放射治疗科二 区） | （-0.1~0）MPa |  | 1532949 | /
3637 | 海南医科大学第 二附属医院 | 医用吸引器(肿瘤 放射治疗科二 区） | （-0.1~0）MPa |  | 1532948 | /
3638 | 海南医科大学第 二附属医院 | 医用吸引器(肿瘤 放射治疗科二 区） | （-0.1~0）MPa |  | 1532959 | /
3639 | 海南医科大学第 二附属医院 | 医用吸引器(肿瘤 放射治疗科二 区） | （-0.1~0）MPa |  | 1532961 | /
3640 | 海南医科大学第 二附属医院 | 医用吸引器(肿瘤 放射治疗科二 区） | （-0.1~0）MPa |  | 15.3306 | /
3641 | 海南医科大学第 二附属医院 | 医用吸引器(肿瘤 放射治疗科二 区） | （-0.1~0）MPa |  | 15.3147 | /
3642 | 海南医科大学第 二附属医院 | 氧气吸入器(肿瘤 放射治疗科二 区） | （1~10）L/min |  | 423 | /
3643 | 海南医科大学第 二附属医院 | 医用吸引器(肿瘤 放射治疗科二 区） | （-0.1~0）MPa |  | FLK-YLB-04 | 南方仪表厂
3644 | 海南医科大学第 二附属医院 | 氧气吸入器(肿瘤 放射治疗科二 区） | （1~15）L/min |  | 336 | /
3645 | 海南医科大学第 二附属医院 | 氧气吸入器(肿瘤 放射治疗科二 区） | （1~15）L/min |  | 331 | /
3646 | 海南医科大学第 二附属医院 | 氧气吸入器(肿瘤 放射治疗科二 区） | （1~10）L/min |  | 337 | /
3647 | 海南医科大学第 二附属医院 | 氧气吸入器(肿瘤 放射治疗科二 区） | （1~10）L/min |  | 424 | /
3648 | 海南医科大学第 二附属医院 | 氧气吸入器(肿瘤 放射治疗科二 区） | （1~10）L/min |  | FLK-YUB-100 | /
3649 | 海南医科大学第 二附属医院 | 注射泵（心血管 内科一区/四区 /ICU） | M500 |  | M5240108007 | 深圳市科曼 医疗设备有 限公司
3650 | 海南医科大学第 二附属医院 | 注射泵（心血管 内科一区/四区 /ICU） | RC2 |  | 20400376 | Agilia
3651 | 海南医科大学第 二附属医院 | 注射泵（心血管 内科一区/四区 /ICU） | M500 |  | M5240108013 | 深圳市科曼 医疗设备有 限公司
3652 | 海南医科大学第 二附属医院 | 注射泵（心血管 内科一区/四区 /ICU） | M500 |  | M5240108021 | 深圳市科曼 医疗设备有 限公司
3653 | 海南医科大学第 二附属医院 | 注射泵（心血管 内科一区/四区 /ICU） | M500 |  | M5240108001 | 深圳市科曼 医疗设备有 限公司
3654 | 海南医科大学第 二附属医院 | 注射泵（心血管 内科一区/四区 /ICU） | M500 |  | M5240108017 | 深圳市科曼 医疗设备有 限公司
3655 | 海南医科大学第 二附属医院 | 注射泵（心血管 内科一区/四区 /ICU） | M500 |  | M5240108036 | 深圳市科曼 医疗设备有 限公司
3656 | 海南医科大学第 二附属医院 | 注射泵（心血管 内科一区/四区 /ICU） | M500 |  | M5240108032 | 深圳市科曼 医疗设备有 限公司
3657 | 海南医科大学第 二附属医院 | 注射泵（心血管 内科一区/四区 /ICU） | M500 |  | M5240105031 | 深圳市科曼 医疗设备有 限公司
3658 | 海南医科大学第 二附属医院 | 注射泵（心血管 内科一区/四区 /ICU） | M500 |  | M5240108025 | 深圳市科曼 医疗设备有 限公司
3659 | 海南医科大学第 二附属医院 | 注射泵（心血管 内科一区/四区 /ICU） | M500 |  | M5240107102 | 深圳市科曼 医疗设备有 限公司
3660 | 海南医科大学第 二附属医院 | 注射泵（心血管 内科一区/四区 /ICU） | M500 |  | M5240108042 | 深圳市科曼 医疗设备有 限公司
3661 | 海南医科大学第 二附属医院 | 注射泵（心血管 内科一区/四区 /ICU） | M500 |  | M5240108011 | 深圳市科曼 医疗设备有 限公司
3662 | 海南医科大学第 二附属医院 | 注射泵（心血管 内科一区/四区 /ICU） | M500 |  | M5240108020 | 深圳市科曼 医疗设备有 限公司
3663 | 海南医科大学第 二附属医院 | 注射泵（心血管 内科一区/四区 /ICU） | M500 |  | M5240108022 | 深圳市科曼 医疗设备有 限公司
3664 | 海南医科大学第 二附属医院 | 注射泵（心血管 内科一区/四区 /ICU） | M500 |  | M5240108012 | 深圳市科曼 医疗设备有 限公司
3665 | 海南医科大学第 二附属医院 | 注射泵（心血管 内科一区/四区 /ICU） | M500 |  | M5240108018 | 深圳市科曼 医疗设备有 限公司
3666 | 海南医科大学第 二附属医院 | 注射泵（心血管 内科一区/四区 /ICU） | M500 |  | M5240108023 | 深圳市科曼 医疗设备有 限公司
3667 | 海南医科大学第 二附属医院 | 注射泵（心血管 内科一区/四区 /ICU） | M500 |  | M5240107101 | 深圳市科曼 医疗设备有 限公司
3668 | 海南医科大学第 二附属医院 | 注射泵（心血管 内科一区/四区 /ICU） | M500 |  | M5240108037 | 深圳市科曼 医疗设备有 限公司
3669 | 海南医科大学第 二附属医院 | 注射泵（心血管 内科一区/四区 /ICU） | 8717033 |  | 002172 | 贝朗医疗 （苏州）有 限公司
3670 | 海南医科大学第 二附属医院 | 注射泵（心血管 内科一区/四区 /ICU） | 8717033 |  | 001628 | 贝朗医疗 （苏州）有 限公司
3671 | 海南医科大学第 二附属医院 | 注射泵（心血管 内科一区/四区 /ICU） | 8717033 |  | 001607 | 贝朗医疗 （苏州）有 限公司
3672 | 海南医科大学第 二附属医院 | 注射泵（心血管 内科一区/四区 /ICU） | 8717033 |  | 001614 | 贝朗医疗 （苏州）有 限公司
3673 | 海南医科大学第 二附属医院 | 注射泵（心血管 内科一区/四区 /ICU） | 8717033 |  | 001621 | 贝朗医疗 （苏州）有 限公司
3674 | 海南医科大学第 二附属医院 | 注射泵（心血管 内科一区/四区 /ICU） | 8717033 |  | 002162 | 贝朗医疗 （苏州）有 限公司
3675 | 海南医科大学第 二附属医院 | 注射泵（心血管 内科一区/四区 /ICU） | 8717033 |  | 001647 | 贝朗医疗 （苏州）有 限公司
3676 | 海南医科大学第 二附属医院 | 注射泵（心血管 内科一区/四区 /ICU） | 8717033 |  | 001615 | 贝朗医疗 （苏州）有 限公司
3677 | 海南医科大学第 二附属医院 | 注射泵（心血管 内科一区/四区 /ICU） | M500 |  | M5240108028 | 深圳市科曼 医疗设备有 限公司
3678 | 海南医科大学第 二附属医院 | 注射泵（心血管 内科一区/四区 /ICU） | 8717033 |  | 002165 | 贝朗医疗 （苏州）有 限公司
3679 | 海南医科大学第 二附属医院 | 注射泵（心血管 内科一区/四区 /ICU） | CP-1000 |  | 806193 | 北京思路高 医疗科技有 限公司
3680 | 海南医科大学第 二附属医院 | 注射泵（心血管 内科一区/四区 /ICU） | CP-1000 |  | 806200 | 北京思路高 医疗科技有 限公司
3681 | 海南医科大学第 二附属医院 | 注射泵（心血管 内科一区/四区 /ICU） | CP-1000 |  | 806145 | 北京思路高 医疗科技有 限公司
3682 | 海南医科大学第 二附属医院 | 注射泵（心血管 内科一区/四区 /ICU） | CP-1000 |  | 806142 | 北京思路高 医疗科技有 限公司
3683 | 海南医科大学第 二附属医院 | 注射泵（心血管 内科一区/四区 /ICU） | M500 |  | M5240108006 | 深圳市科曼 医疗设备有 限公司
3684 | 海南医科大学第 二附属医院 | 注射泵（心血管 内科一区/四区 /ICU） | M500 |  | M5240108008 | 深圳市科曼 医疗设备有 限公司
3685 | 海南医科大学第 二附属医院 | 注射泵（心血管 内科一区/四区 /ICU） | M500 |  | M5240108014 | 深圳市科曼 医疗设备有 限公司
3686 | 海南医科大学第 二附属医院 | 肠内营养泵（心 血管内科一区/四 区/ICU） | HK-300 |  | 01173068 | 深圳市好克 医疗仪器股 份有限公司
3687 | 海南医科大学第 二附属医院 | 输液泵（心血管 内科一区/四区 /ICU） | ME600 |  | M6230921016 | 深圳市科曼 医疗设备有 限公司
3688 | 海南医科大学第 二附属医院 | 注射泵（心血管 内科一区/四区 /ICU） | HK-400Ⅲ |  | 03087337 | 深圳市好克 医疗仪器股 份有限公司
3689 | 海南医科大学第 二附属医院 | 注射泵（心血管 内科一区/四区 /ICU） | CP-3100 |  | 704086 | 北京思路高 医疗科技有 限公司
3690 | 海南医科大学第 二附属医院 | 输液泵（心血管 内科一区/四区 /ICU） | ME600 |  | M6230911052 | 深圳市科曼 医疗设备有 限公司
3691 | 海南医科大学第 二附属医院 | 输液泵（心血管 内科一区/四区 /ICU） | ME600 |  | M6231212080 | 深圳市科曼 医疗设备有 限公司
3692 | 海南医科大学第 二附属医院 | 输液泵（心血管 内科一区/四区 /ICU） | ME600 |  | M6230817098 | 深圳市科曼 医疗设备有 限公司
3693 | 海南医科大学第 二附属医院 | 输液泵（心血管 内科一区/四区 /ICU） | ME600 |  | M6231212022 | 深圳市科曼 医疗设备有 限公司
3694 | 海南医科大学第 二附属医院 | 输液泵（心血管 内科一区/四区 /ICU） | ME600 |  | M6231227017 | 深圳市科曼 医疗设备有 限公司
3695 | 海南医科大学第 二附属医院 | 注射泵（心血管 内科一区/四区 /ICU） | HK-400Ⅲ |  | 03087389 | 深圳市好克 医疗仪器股 份有限公司
3696 | 海南医科大学第 二附属医院 | 输液泵（心血管 内科一区/四区 /ICU） | ME600 |  | M6230927053 | 深圳市科曼 医疗设备有 限公司
3697 | 海南医科大学第 二附属医院 | 输液泵（心血管 内科一区/四区 /ICU） | ME600 |  | M6231227010 | 深圳市科曼 医疗设备有 限公司
3698 | 海南医科大学第 二附属医院 | 输液泵（心血管 内科一区/四区 /ICU） | ME600 |  | M6231227004 | 深圳市科曼 医疗设备有 限公司
3699 | 海南医科大学第 二附属医院 | 输液泵（心血管 内科一区/四区 /ICU） | ME600 |  | M6230921061 | 深圳市科曼 医疗设备有 限公司
3700 | 海南医科大学第 二附属医院 | 输液泵（心血管 内科一区/四区 /ICU） | ME600 |  | M6231212097 | 深圳市科曼 医疗设备有 限公司
3701 | 海南医科大学第 二附属医院 | 输液泵（心血管 内科一区/四区 /ICU） | 8713070CN |  | 509548 | 贝朗医疗 （上海）国 际贸易有限 公司
3702 | 海南医科大学第 二附属医院 | 输液泵（心血管 内科一区/四区 /ICU） | 8713070CN |  | 509535 | 贝朗医疗 （上海）国 际贸易有限 公司
3703 | 海南医科大学第 二附属医院 | 输液泵（心血管 内科一区/四区 /ICU） | 8713070CN |  | 509812 | 贝朗医疗 （上海）国 际贸易有限 公司
3704 | 海南医科大学第 二附属医院 | 注射泵（心血管 内科一区/四区 /ICU） | M500 |  | M5240108031 | 深圳市科曼 医疗设备有 限公司
3705 | 海南医科大学第 二附属医院 | 注射泵（心血管 内科一区/四区 /ICU） | Dpfusion SP4 |  | 23021513A | 长沙迪普美 医疗科技有 限公司
3706 | 海南医科大学第 二附属医院 | 注射泵（心血管 内科一区/四区 /ICU） | SYS-52 |  | 6132302002250 | 深圳麦科田 生物医疗技 术股份有限 公司
3707 | 海南医科大学第 二附属医院 | 注射泵（心血管 内科一区/四区 /ICU） | SYS-52 |  | 6132302002175 | 深圳麦科田 生物医疗技 术股份有限 公司
3708 | 海南医科大学第 二附属医院 | 注射泵（心血管 内科一区/四区 /ICU） | SYS-52 |  | 6132302002161 | 深圳麦科田 生物医疗技 术股份有限 公司
3709 | 海南医科大学第 二附属医院 | 注射泵（心血管 内科一区/四区 /ICU） | SYS-52 |  | 6132302001326 | 深圳麦科田 生物医疗技 术股份有限 公司
3710 | 海南医科大学第 二附属医院 | 注射泵（心血管 内科一区/四区 /ICU） | Dpfusion SP4 |  | 21121853A | 长沙迪普美 医疗科技有 限公司
3711 | 海南医科大学第 二附属医院 | 注射泵（心血管 内科一区/四区 /ICU） | Dpfusion SP4 |  | 21121853B | 长沙迪普美 医疗科技有 限公司
3712 | 海南医科大学第 二附属医院 | 注射泵（心血管 内科一区/四区 /ICU） | Dpfusion SP4 |  | 21121853C | 长沙迪普美 医疗科技有 限公司
3713 | 海南医科大学第 二附属医院 | 注射泵（心血管 内科一区/四区 /ICU） | HK-400Ⅲ |  | 03087504 | 深圳市好克 医疗仪器股 份有限公司
3714 | 海南医科大学第 二附属医院 | 注射泵（心血管 内科一区/四区 /ICU） | Dpfusion SP4 |  | 23021513C | 长沙迪普美 医疗科技有 限公司
3715 | 海南医科大学第 二附属医院 | 注射泵（心血管 内科一区/四区 /ICU） | Dpfusion SP4 |  | 21121851A | 长沙迪普美 医疗科技有 限公司
3716 | 海南医科大学第 二附属医院 | 注射泵（心血管 内科一区/四区 /ICU） | Dpfusion SP4 |  | 21121851B | 长沙迪普美 医疗科技有 限公司
3717 | 海南医科大学第 二附属医院 | 注射泵（心血管 内科一区/四区 /ICU） | Dpfusion SP4 |  | 21121851C | 长沙迪普美 医疗科技有 限公司
3718 | 海南医科大学第 二附属医院 | 注射泵（心血管 内科一区/四区 /ICU） | Dpfusion SP4 |  | 21121852A | 长沙迪普美 医疗科技有 限公司
3719 | 海南医科大学第 二附属医院 | 注射泵（心血管 内科一区/四区 /ICU） | Dpfusion SP4 |  | 21121852B | 长沙迪普美 医疗科技有 限公司
3720 | 海南医科大学第 二附属医院 | 注射泵（心血管 内科一区/四区 /ICU） | Dpfusion SP4 |  | 21121852C | 长沙迪普美 医疗科技有 限公司
3721 | 海南医科大学第 二附属医院 | 注射泵（心血管 内科一区/四区 /ICU） | HK-400Ⅲ |  | 03087605 | 深圳市好克 医疗仪器股 份有限公司
3722 | 海南医科大学第 二附属医院 | 注射泵（心血管 内科一区/四区 /ICU） | Dpfusion SP4 |  | 23021513B | 长沙迪普美 医疗科技有 限公司
3723 | 海南医科大学第 二附属医院 | 氧气吸入器(心血管内科) | （1~15）L/min |  | YX-Q-13 | /
3724 | 海南医科大学第 二附属医院 | 氧气吸入器(心血管内科) | （1~15）L/min |  | YX-Q-6 | /
3725 | 海南医科大学第 二附属医院 | 氧气吸入器(心血管内科) | （1~15）L/min |  | YX-712 | /
3726 | 海南医科大学第 二附属医院 | 氧气吸入器(心血管内科) | （1~15）L/min |  | YX-702 | /
3727 | 海南医科大学第 二附属医院 | 氧气吸入器(心血管内科) | （1~15）L/min |  | YX-742 | /
3728 | 海南医科大学第 二附属医院 | 氧气吸入器(心血管内科) | （1~15）L/min |  | YX-730 | /
3729 | 海南医科大学第 二附属医院 | 氧气吸入器(心血管内科) | （1~15）L/min |  | YX-729 | /
3730 | 海南医科大学第 二附属医院 | 氧气吸入器(心血管内科) | （1~15）L/min |  | 306 | /
3731 | 海南医科大学第 二附属医院 | 氧气吸入器(心血管内科) | （1~15）L/min |  | 307 | /
3732 | 海南医科大学第 二附属医院 | 氧气吸入器(心血管内科) | （1~15）L/min |  | 3070 | /
3733 | 海南医科大学第 二附属医院 | 氧气吸入器(心血管内科) | （1~15）L/min |  | YX-683 | /
3734 | 海南医科大学第 二附属医院 | 氧气吸入器(心血管内科) | （1~15）L/min |  | 308 | /
3735 | 海南医科大学第 二附属医院 | 氧气吸入器(心血管内科) | （1~15）L/min |  | 1172 | /
3736 | 海南医科大学第 二附属医院 | 氧气吸入器(心血管内科) | （1~15）L/min |  | YX-685 | /
3737 | 海南医科大学第 二附属医院 | 氧气吸入器(心血管内科) | （1~15）L/min |  | YX-688 | /
3738 | 海南医科大学第 二附属医院 | 氧气吸入器(心血管内科) | （1~15）L/min |  | YX-Q-11 | /
3739 | 海南医科大学第 二附属医院 | 氧气吸入器(心血管内科) | （1~15）L/min |  | YX-725 | /
3740 | 海南医科大学第 二附属医院 | 氧气吸入器(心血管内科) | （1~15）L/min |  | YX-744 | /
3741 | 海南医科大学第 二附属医院 | 氧气吸入器(心血管内科) | （1~15）L/min |  | YX-722 | /
3742 | 海南医科大学第 二附属医院 | 氧气吸入器(心血管内科) | （1~15）L/min |  | YX-706 | /
3743 | 海南医科大学第 二附属医院 | 氧气吸入器(心血管内科) | （1~15）L/min |  | YX-73 | /
3744 | 海南医科大学第 二附属医院 | 氧气吸入器(心血管内科) | （1~15）L/min |  | YX-740 | /
3745 | 海南医科大学第 二附属医院 | 氧气吸入器(心血管内科) | （1~15）L/min |  | YX-703 | /
3746 | 海南医科大学第 二附属医院 | 氧气吸入器(心血管内科) | （1~15）L/min |  | 1188 | /
3747 | 海南医科大学第 二附属医院 | 氧气吸入器(心血管内科) | （1~15）L/min |  | 320 | /
3748 | 海南医科大学第 二附属医院 | 氧气吸入器(心血管内科) | （1~15）L/min |  | 64 | /
3749 | 海南医科大学第 二附属医院 | 氧气吸入器(心血管内科) | （1~15）L/min |  | YX-Q-7 | /
3750 | 海南医科大学第 二附属医院 | 医用吸引器(心血管内科) | （-0.1~0）MPa |  | 22.10.7905 | NFYB
3751 | 海南医科大学第 二附属医院 | 医用吸引器(心血管内科) | （-0.1~0）MPa |  | 23.06.0770 | NFYB
3752 | 海南医科大学第 二附属医院 | 医用吸引器(心血管内科) | （-0.1~0）MPa |  | 23.12.4973 | NFYB
3753 | 海南医科大学第 二附属医院 | 医用吸引器(心血管内科) | （-0.1~0）MPa |  | 23.06.8599 | NFYB
3754 | 海南医科大学第 二附属医院 | 医用吸引器(心血管内科) | （-0.1~0）MPa |  | 23.12.4931 | NFYB
3755 | 海南医科大学第 二附属医院 | 医用吸引器(心血管内科) | （-0.1~0）MPa |  | 23.06.8773 | NFYB
3756 | 海南医科大学第 二附属医院 | 医用吸引器(心血管内科) | （-0.1~0）MPa |  | 23.12.5163 | NFYB
3757 | 海南医科大学第 二附属医院 | 医用吸引器(心血管内科) | （-0.1~0）MPa |  | 22.10.7941 | NFYB
3758 | 海南医科大学第 二附属医院 | 医用吸引器(心血管内科) | （-0.1~0）MPa |  | 23.06.0363 | NFYB
3759 | 海南医科大学第 二附属医院 | 医用吸引器(心血管内科) | （-0.1~0）MPa |  | 23.06.0400 | NFYB
3760 | 海南医科大学第 二附属医院 | 医用吸引器(心血管内科) | （-0.1~0）MPa |  | 11.2167 | 南方仪表厂
3761 | 海南医科大学第 二附属医院 | 医用吸引器(心血管内科) | （-0.1~0）MPa |  | 11.231 | 南方仪表厂
3762 | 海南医科大学第 二附属医院 | 医用吸引器(心血管内科) | （-0.1~0）MPa |  | 11.2311 | 南方仪表厂
3763 | 海南医科大学第 二附属医院 | 氧气吸入器(心血管内科) | （1~15）L/min |  | 757 | /
3764 | 海南医科大学第 二附属医院 | 电动吸引器（心 血管内科） | 7A-23D |  | 2211080043 | 鱼跃
3765 | 海南医科大学第 二附属医院 | 氧气吸入器(心血管内科) | （1~15）L/min |  | 1173 | /
3766 | 海南医科大学第 二附属医院 | 氧气吸入器(心血管内科) | （1~15）L/min |  | 692 | /
3767 | 海南医科大学第 二附属医院 | 氧气吸入器(心血管内科) | （1~15）L/min |  | 703 | /
3768 | 海南医科大学第 二附属医院 | 氧气吸入器(心血管内科) | （1~15）L/min |  | 1184 | /
3769 | 海南医科大学第 二附属医院 | 氧气吸入器(心血管内科) | （1~15）L/min |  | 678 | /
3770 | 海南医科大学第 二附属医院 | 医用吸引器(心血管内科) | （-0.1~0）MPa |  | 23.01.5060 | NFYB
3771 | 海南医科大学第 二附属医院 | 医用吸引器(心血管内科) | （-0.1~0）MPa |  | 23.12.8341 | NFYB
3772 | 海南医科大学第 二附属医院 | 医用吸引器(心血管内科) | （-0.1~0）MPa |  | 23.12.8792 | NFYB
3773 | 海南医科大学第 二附属医院 | 医用吸引器(心血管内科) | （-0.1~0）MPa |  | 23.12.4988 | NFYB
3774 | 海南医科大学第 二附属医院 | 医用吸引器(心血管内科) | （-0.1~0）MPa |  | 23.06.8729 | NFYB
3775 | 海南医科大学第 二附属医院 | 医用吸引器(心血管内科) | （-0.1~0）MPa |  | 23.12.4964 | NFYB
3776 | 海南医科大学第 二附属医院 | 医用吸引器(心血管内科) | （-0.1~0）MPa |  | 21691 | 南方仪表厂
3777 | 海南医科大学第 二附属医院 | 氧气吸入器(心血管内科) | （1~15）L/min |  | YX-697 | /
3778 | 海南医科大学第 二附属医院 | 氧气吸入器(心血管内科) | （1~15）L/min |  | 322 | /
3779 | 海南医科大学第 二附属医院 | 氧气吸入器(心血管内科) | （1~15）L/min |  | 692 | /
3780 | 海南医科大学第 二附属医院 | 氧气吸入器(心血管内科) | （1~15）L/min |  | YX-730 | /
3781 | 海南医科大学第 二附属医院 | 氧气吸入器(心血管内科) | （1~15）L/min |  | 693 | /
3782 | 海南医科大学第 二附属医院 | 氧气吸入器(心血管内科) | （1~15）L/min |  | YX-711 | /
3783 | 海南医科大学第 二附属医院 | 氧气吸入器(心血管内科) | （1~15）L/min |  | 680 | /
3784 | 海南医科大学第 二附属医院 | 氧气吸入器(心血管内科) | （1~15）L/min |  | YX-701 | /
3785 | 海南医科大学第 二附属医院 | 氧气吸入器(心血管内科) | （1~15）L/min |  | 694 | /
3786 | 海南医科大学第 二附属医院 | 氧气吸入器(心血管内科) | （1~15）L/min |  | YX-704 | /
3787 | 海南医科大学第 二附属医院 | 氧气吸入器(心血管内科) | （1~15）L/min |  | YX-689 | /
3788 | 海南医科大学第 二附属医院 | 氧气吸入器(心血管内科) | （1~15）L/min |  | YX-717 | /
3789 | 海南医科大学第 二附属医院 | 氧气吸入器(心血管内科) | （1~15）L/min |  | YX-Q-8 | /
3790 | 海南医科大学第 二附属医院 | 氧气吸入器(心血管内科) | （1~15）L/min |  | 1117 | /
3791 | 海南医科大学第 二附属医院 | 氧气吸入器(心血管内科) | （1~15）L/min |  | YX-708 | /
3792 | 海南医科大学第 二附属医院 | 氧气吸入器(心血管内科) | （1~15）L/min |  | YX-700 | /
3793 | 海南医科大学第 二附属医院 | 氧气吸入器(心血管内科) | （1~15）L/min |  | YX-705 | /
3794 | 海南医科大学第 二附属医院 | 氧气吸入器(心血管内科) | （1~15）L/min |  | YX-684 | /
3795 | 海南医科大学第 二附属医院 | 氧气吸入器(心血管内科) | （1~15）L/min |  | YX-715 | /
3796 | 海南医科大学第 二附属医院 | 氧气吸入器(心血管内科) | （1~15）L/min |  | YX-714 | /
3797 | 海南医科大学第 二附属医院 | 氧气吸入器(心血管内科) | （1~15）L/min |  | 709 | /
3798 | 海南医科大学第 二附属医院 | 氧气吸入器(心血管内科) | （1~15）L/min |  | YX-726 | /
3799 | 海南医科大学第 二附属医院 | 氧气吸入器(心血管内科) | （1~15）L/min |  | 691 | /
3800 | 海南医科大学第 二附属医院 | 氧气吸入器(心血管内科) | （1~15）L/min |  | YX-717 | /
3801 | 海南医科大学第 二附属医院 | 氧气吸入器(心血管内科) | （1~15）L/min |  | YX-731 | /
3802 | 海南医科大学第 二附属医院 | 氧气吸入器(心血管内科) | （1~15）L/min |  | YX-735 | /
3803 | 海南医科大学第 二附属医院 | 氧气吸入器(心血管内科) | （1~15）L/min |  | YX-698 | /
3804 | 海南医科大学第 二附属医院 | 氧气吸入器(心血管内科) | （1~15）L/min |  | YX-Q-12 | /
3805 | 海南医科大学第 二附属医院 | 氧气吸入器(心血管内科) | （1~15）L/min |  | 697 | /
3806 | 海南医科大学第 二附属医院 | 氧气吸入器(心血管内科) | （1~15）L/min |  | 689 | /
3807 | 海南医科大学第 二附属医院 | 氧气吸入器(心血管内科) | （1~15）L/min |  | 1180 | /
3808 | 海南医科大学第 二附属医院 | 氧气吸入器(心血管内科) | （1~15）L/min |  | YX-720 | /
3809 | 海南医科大学第 二附属医院 | 氧气吸入器(心血管内科) | （1~15）L/min |  | YX-695 | /
3810 | 海南医科大学第 二附属医院 | 氧气吸入器(心血管内科) | （1~15）L/min |  | YX-727 | /
3811 | 海南医科大学第 二附属医院 | 氧气吸入器(心血管内科) | （1~15）L/min |  | YX-741 | /
3812 | 海南医科大学第 二附属医院 | 氧气吸入器(心血管内科) | （1~15）L/min |  | YX-710 | /
3813 | 海南医科大学第 二附属医院 | 氧气吸入器(心血管内科) | （1~15）L/min |  | YX-691 | /
3814 | 海南医科大学第 二附属医院 | 氧气吸入器(心血管内科) | （1~15）L/min |  | YX-724 | /
3815 | 海南医科大学第 二附属医院 | 氧气吸入器(心血管内科) | （1~15）L/min |  | YX-738 | /
3816 | 海南医科大学第 二附属医院 | 氧气吸入器(心血管内科) | （1~15）L/min |  | 707 | /
3817 | 海南医科大学第 二附属医院 | 氧气吸入器(心血管内科) | （1~15）L/min |  | YX-734 | /
3818 | 海南医科大学第 二附属医院 | 氧气吸入器(心血管内科) | （1~15）L/min |  | YX-735 | /
3819 | 海南医科大学第 二附属医院 | 氧气吸入器(心血管内科) | （1~15）L/min |  | 695 | /
3820 | 海南医科大学第 二附属医院 | 氧气吸入器(心血管内科) | （1~15）L/min |  | YX-690 | /
3821 | 海南医科大学第 二附属医院 | 氧气吸入器(心血管内科) | （1~15）L/min |  | 690 | /
3822 | 海南医科大学第 二附属医院 | 氧气吸入器(心血管内科) | （1~15）L/min |  | YX-736 | /
3823 | 海南医科大学第 二附属医院 | 氧气吸入器(心血管内科) | （1~15）L/min |  | 679 | /
3824 | 海南医科大学第 二附属医院 | 氧气吸入器(心血管内科) | （1~15）L/min |  | 701 | /
3825 | 海南医科大学第 二附属医院 | 氧气吸入器(心血管内科) | （1~15）L/min |  | 688 | /
3826 | 海南医科大学第 二附属医院 | 氧气吸入器(心血管内科) | （1~15）L/min |  | YX-721 | /
3827 | 海南医科大学第 二附属医院 | 氧气吸入器（心 血管内科） | （1~10）L/min |  | YX-745 | /
3828 | 海南医科大学第 二附属医院 | 氧气吸入器（心 血管内科） | （1~10）L/min |  | 22.932 | /
3829 | 海南医科大学第 二附属医院 | 氧气吸入器（心 血管内科） | （1~10）L/min |  | YX-998 | /
3830 | 海南医科大学第 二附属医院 | 氧气吸入器（心 血管内科） | （1~10）L/min |  | YX-Q-67 | /
3831 | 海南医科大学第 二附属医院 | 氧气吸入器（心 血管内科） | （1~10）L/min |  | YX-Q-68 | /
3832 | 海南医科大学第 二附属医院 | 氧气吸入器（心 血管内科） | （1~10）L/min |  | YX-Q-300 | /
3833 | 海南医科大学第 二附属医院 | 氧气吸入器（心 血管内科） | （1~10）L/min |  | 22.4693 | /
3834 | 海南医科大学第 二附属医院 | 氧气吸入器（心 血管内科） | （1~10）L/min |  | YX-Q-29 | /
3835 | 海南医科大学第 二附属医院 | 氧气吸入器（心 血管内科） | （1~10）L/min |  | 22.9537 | /
3836 | 海南医科大学第 二附属医院 | 氧气吸入器（心 血管内科） | （1~10）L/min |  | 22.469 | /
3837 | 海南医科大学第 二附属医院 | 输液泵（心血管 外科一区/二区） | BeneFusion VP5EX |  | SK00205277 | 深圳迈瑞生 物医疗电子 股份有限公 司
3838 | 海南医科大学第 二附属医院 | 输液泵（心血管 外科一区/二区） | BeneFusion VP5EX |  | SK00807064 | 深圳迈瑞生 物医疗电子 股份有限公 司
3839 | 海南医科大学第 二附属医院 | 注射泵（心血管 外科一区/二区） | 8717033 |  | 001682 | 贝朗医疗 （苏州）有 限公司
3840 | 海南医科大学第 二附属医院 | 氧气吸入器（心 血管内科） | （1~10）L/min |  | 19.7876 | /
3841 | 海南医科大学第 二附属医院 | 氧气吸入器（心 血管内科） | （1~10）L/min |  | 20.5324 | /
3842 | 海南医科大学第 二附属医院 | 氧气吸入器（心 血管内科） | （1~10）L/min |  | YX-773 | /
3843 | 海南医科大学第 二附属医院 | 氧气吸入器（心 血管内科） | （1~10）L/min |  | YX-Q-44 | /
3844 | 海南医科大学第 二附属医院 | 氧气吸入器（心 血管内科） | （1~10）L/min |  | 19.6981 | /
3845 | 海南医科大学第 二附属医院 | 氧气吸入器（心 血管内科） | （1~10）L/min |  | YX-Q-40 | /
3846 | 海南医科大学第 二附属医院 | 氧气吸入器（心 血管内科） | （1~10）L/min |  | 18.6898 | /
3847 | 海南医科大学第 二附属医院 | 氧气吸入器（心 血管内科） | （1~10）L/min |  | 18.6264 | /
3848 | 海南医科大学第 二附属医院 | 氧气吸入器（心 血管内科） | （1~10）L/min |  | YX-Q-70 | /
3849 | 海南医科大学第 二附属医院 | 氧气吸入器（心 血管内科） | （1~10）L/min |  | 20.5312 | /
3850 | 海南医科大学第 二附属医院 | 氧气吸入器（心 血管内科） | （1~10）L/min |  | 20.5319 | /
3851 | 海南医科大学第 二附属医院 | 注射泵（心血管 外科一区/二区） | BeneFusion SP3D |  | SK00910176 | 深圳迈瑞生 物医疗电子 股份有限公 司
3852 | 海南医科大学第 二附属医院 | 注射泵（心血管 外科一区/二区） | WZS-50F6 |  | 110506755 | 浙江史密斯 医学仪器有 限公司
3853 | 海南医科大学第 二附属医院 | 注射泵（心血管 外科一区/二区） | BeneFusion SP5EX |  | SK00502222 | 深圳迈瑞生 物医疗电子 股份有限公 司
3854 | 海南医科大学第 二附属医院 | 注射泵（心血管 外科一区/二区） | BeneFusion SP5EX |  | SK00202820 | 深圳迈瑞生 物医疗电子 股份有限公 司
3855 | 海南医科大学第 二附属医院 | 注射泵（心血管 外科一区/二区） | BeneFusion SP5EX |  | SK00510739 | 深圳迈瑞生 物医疗电子 股份有限公 司
3856 | 海南医科大学第 二附属医院 | 注射泵（心血管 外科一区/二区） | 8717033 |  | 000104 | 贝朗医疗 （苏州）有 限公司
3857 | 海南医科大学第 二附属医院 | 注射泵（心血管 外科一区/二区） | WZ-50C6 |  | 120206681 | 浙江史密斯 医学仪器有 限公司
3858 | 海南医科大学第 二附属医院 | 注射泵（心血管 外科一区/二区） | C9 |  | 233200546 | 浙江史密斯 医学仪器有 限公司
3859 | 海南医科大学第 二附属医院 | 注射泵（心血管 外科一区/二区） | C9 |  | 233200652 | 浙江史密斯 医学仪器有 限公司
3860 | 海南医科大学第 二附属医院 | 注射泵（心血管 外科一区/二区） | C9 |  | 233200684 | 浙江史密斯 医学仪器有 限公司
3861 | 海南医科大学第 二附属医院 | 注射泵（心血管 外科一区/二区） | BeneFusion SP3D |  | SK00807587 | 深圳迈瑞生 物医疗电子 股份有限公 司
3862 | 海南医科大学第 二附属医院 | 注射泵（心血管 外科一区/二区） | BeneFusion SP3D |  | SK00910160 | 深圳迈瑞生 物医疗电子 股份有限公 司
3863 | 海南医科大学第 二附属医院 | 注射泵（心血管 外科一区/二区） | 8717033 |  | 000151 | 贝朗医疗 （苏州）有 限公司
3864 | 海南医科大学第 二附属医院 | 注射泵（心血管 外科一区/二区） | C9 |  | 233200679 | 浙江史密斯 医学仪器有 限公司
3865 | 海南医科大学第 二附属医院 | 注射泵（心血管 外科一区/二区） | 8717033 |  | 000154 | 贝朗医疗 （苏州）有 限公司
3866 | 海南医科大学第 二附属医院 | 注射泵（心血管 外科一区/二区） | C9 |  | 233200738 | 浙江史密斯 医学仪器有 限公司
3867 | 海南医科大学第 二附属医院 | 注射泵（心血管 外科一区/二区） | C9 |  | 233200688 | 浙江史密斯 医学仪器有 限公司
3868 | 海南医科大学第 二附属医院 | 注射泵（心血管 外科一区/二区） | C9 |  | 233200743 | 浙江史密斯 医学仪器有 限公司
3869 | 海南医科大学第 二附属医院 | 注射泵（心血管 外科一区/二区） | CP-3100 |  | 704016 | 北京思路高 医疗科技有 限公司
3870 | 海南医科大学第 二附属医院 | 注射泵（心血管 外科一区/二区） | C9 |  | 233200705 | 浙江史密斯 医学仪器有 限公司
3871 | 海南医科大学第 二附属医院 | 注射泵（心血管 外科一区/二区） | C9 |  | 233200710 | 浙江史密斯 医学仪器有 限公司
3872 | 海南医科大学第 二附属医院 | 注射泵（心血管 外科一区/二区） | C9 |  | 233200685 | 浙江史密斯 医学仪器有 限公司
3873 | 海南医科大学第 二附属医院 | 注射泵（心血管 外科一区/二区） | C9 |  | 233200746 | 浙江史密斯 医学仪器有 限公司
3874 | 海南医科大学第 二附属医院 | 注射泵（心血管 外科一区/二区） | CP-3100 |  | 704032 | 北京思路高 医疗科技有 限公司
3875 | 海南医科大学第 二附属医院 | 注射泵（心血管 外科一区/二区） | BeneFusion SP3D |  | SK00910155 | 深圳迈瑞生 物医疗电子 股份有限公 司
3876 | 海南医科大学第 二附属医院 | 医用吸引器（心 血管内科） | （-0.1~0）MPa |  | FYB-005 | /
3877 | 海南医科大学第 二附属医院 | 氧气吸入器（心 血管内科） | （1~10）L/min |  | YX-078 | /
3878 | 海南医科大学第 二附属医院 | 氧气吸入器（心 血管内科） | （1~10）L/min |  | YX-1005 | /
3879 | 海南医科大学第 二附属医院 | 氧气吸入器（心 血管内科） | （1~10）L/min |  | YX-787 | /
3880 | 海南医科大学第 二附属医院 | 氧气吸入器（心 血管内科） | （1~10）L/min |  | DR-041 | /
3881 | 海南医科大学第 二附属医院 | 氧气吸入器（心 血管内科） | （1~10）L/min |  | YX-1004 | /
3882 | 海南医科大学第 二附属医院 | 医用吸引器（心 血管内科） | （-0.1~0）MPa |  | FYB-004 | /
3883 | 海南医科大学第 二附属医院 | 氧气吸入器（心 血管内科） | （1~10）L/min |  | 1160974 | /
3884 | 海南医科大学第 二附属医院 | 医用吸引器（心 血管内科） | （-0.1~0）MPa |  | 1123118 | /
3885 | 海南医科大学第 二附属医院 | 医用吸引器（心 血管内科） | （-0.1~0）MPa |  | 2180429 | /
3886 | 海南医科大学第 二附属医院 | 医用吸引器（心 血管内科） | （-0.1~0）MPa |  | 1123136 | /
3887 | 海南医科大学第 二附属医院 | 医用吸引器（心 血管内科） | （-0.1~0）MPa |  | YXQ-50 | /
3888 | 海南医科大学第 二附属医院 | 医用吸引器（心 血管内科） | （-0.1~0）MPa |  | 2181090 | /
3889 | 海南医科大学第 二附属医院 | 医用吸引器（心 血管内科） | （-0.1~0）MPa |  | FYB-001 | /
3890 | 海南医科大学第 二附属医院 | 医用吸引器（心 血管内科） | （-0.1~0）MPa |  | 1.2303 | /
3891 | 海南医科大学第 二附属医院 | 医用吸引器（心 血管内科） | （-0.1~0）MPa |  | YX-Q-48 | 南方仪表厂
3892 | 海南医科大学第 二附属医院 | 氧气吸入器（心 血管内科） | （1~10）L/min |  | 20.1387 | /
3893 | 海南医科大学第 二附属医院 | 氧气吸入器（心 血管内科） | （1~10）L/min |  | 22.1265 | /
3894 | 海南医科大学第 二附属医院 | 医用吸引器（心 血管内科） | （-0.1~0）MPa |  | 123138 | /
3895 | 海南医科大学第 二附属医院 | 氧气吸入器（心 血管内科） | （1~10）L/min |  | 20.1281 | /
3896 | 海南医科大学第 二附属医院 | 氧气吸入器（心 血管内科） | （1~10）L/min |  | YX-Q-65 | /
3897 | 海南医科大学第 二附属医院 | 氧气吸入器（心 血管内科） | （1~10）L/min |  | 22.9076 | /
3898 | 海南医科大学第 二附属医院 | 氧气吸入器（心 血管内科） | （1~10）L/min |  | 20.9654 | /
3899 | 海南医科大学第 二附属医院 | 氧气吸入器（心 血管内科） | （1~10）L/min |  | DR-037 | /
3900 | 海南医科大学第 二附属医院 | 氧气吸入器（心 血管内科） | （1~10）L/min |  | YX-1006 | /
3901 | 海南医科大学第 二附属医院 | 氧气吸入器（心 血管内科） | （1~10）L/min |  | YX-1013 | /
3902 | 海南医科大学第 二附属医院 | 氧气吸入器（心 血管内科） | （1~10）L/min |  | YX-1009 | /
3903 | 海南医科大学第 二附属医院 | 氧气吸入器（心 血管内科） | （1~10）L/min |  | 2010560 | /
3904 | 海南医科大学第 二附属医院 | 氧气吸入器（心 血管内科） | （1~10）L/min |  | YX-1003 | /
3905 | 海南医科大学第 二附属医院 | 氧气吸入器（心 血管内科） | （1~10）L/min |  | DR-043 | /
3906 | 海南医科大学第 二附属医院 | 氧气吸入器（心 血管内科） | （1~10）L/min |  | YX-Q-305 | /
3907 | 海南医科大学第 二附属医院 | 氧气吸入器（心 血管内科） | （1~10）L/min |  | YX-1015 | /
3908 | 海南医科大学第 二附属医院 | 医用吸引器（心 血管内科） | （-0.1~0）MPa |  | 1.2.3145 | 南方仪表厂
3909 | 海南医科大学第 二附属医院 | 医用吸引器（心 血管内科） | （-0.1~0）MPa |  | 21123686 | NFYB
3910 | 海南医科大学第 二附属医院 | 氧气吸入器（心 血管内科） | （1~15）L/min |  | YX-787 | /
3911 | 海南医科大学第 二附属医院 | 氧气吸入器（心 血管内科） | （1~15）L/min |  | YX-794 | /
3912 | 海南医科大学第 二附属医院 | 氧气吸入器（心 血管内科） | （1~10）L/min |  | YX-Q-34 | /
3913 | 海南医科大学第 二附属医院 | 氧气吸入器（心 血管内科） | （1~10）L/min |  | YX-795 | /
3914 | 海南医科大学第 二附属医院 | 医用吸引器（心 血管内科） | （-0.1~0）MPa |  | 21122428 | NFYB
3915 | 海南医科大学第 二附属医院 | 氧气吸入器（心 血管内科） | （1~10）L/min |  | YX-790 | /
3916 | 海南医科大学第 二附属医院 | 氧气吸入器（心 血管内科） | （1~10）L/min |  | DR-038 | /
3917 | 海南医科大学第 二附属医院 | 氧气吸入器（心 血管内科） | （1~10）L/min |  | YX-Q-307 | /
3918 | 海南医科大学第 二附属医院 | 氧气吸入器（心 血管内科） | （1~10）L/min |  | YX-763 | /
3919 | 海南医科大学第 二附属医院 | 氧气吸入器（心 血管内科） | （1~10）L/min |  | 229102 | /
3920 | 海南医科大学第 二附属医院 | 氧气吸入器（心 血管内科） | （1~10）L/min |  | YX-999 | /
3921 | 海南医科大学第 二附属医院 | 医用吸引器（心 血管内科） | （-0.1~0）MPa |  | 21106385 | /
3922 | 海南医科大学第 二附属医院 | 医用吸引器（心 血管内科） | （-0.1~0）MPa |  | 22989 | 南方仪表厂
3923 | 海南医科大学第 二附属医院 | 医用吸引器（心 血管内科） | （-0.1~0）MPa |  | 1808200 | NFYB
3924 | 海南医科大学第 二附属医院 | 医用吸引器（心 血管内科） | （-0.1~0）MPa |  | 21122382 | /
3925 | 海南医科大学第 二附属医院 | 医用吸引器（心 血管内科） | （-0.1~0）MPa |  | 21699 | /
3926 | 海南医科大学第 二附属医院 | 医用吸引器（心 血管内科） | （-0.1~0）MPa |  | 23147 | /
3927 | 海南医科大学第 二附属医院 | 医用吸引器（心 血管内科） | （-0.1~0）MPa |  | 21122595 | /
3928 | 海南医科大学第 二附属医院 | 医用吸引器（心 血管内科） | （-0.1~0）MPa |  | 21122584 | NFYB
3929 | 海南医科大学第 二附属医院 | 医用吸引器（心 血管内科） | （-0.1~0）MPa |  | 2.3033 | 南方仪表厂
3930 | 海南医科大学第 二附属医院 | 医用吸引器（心 血管内科） | （-0.1~0）MPa |  | 21123747 | NFYB
3931 | 海南医科大学第 二附属医院 | 医用吸引器（心 血管内科） | （-0.1~0）MPa |  | YX-Q-51 | 南方仪表厂
3932 | 海南医科大学第 二附属医院 | 医用吸引器（心 血管内科） | （-0.1~0）MPa |  | 1.2313 | 南方仪表厂
3933 | 海南医科大学第 二附属医院 | 医用吸引器（心 血管内科） | （-0.1~0）MPa |  | 11.28 | 南方仪表厂
3934 | 海南医科大学第 二附属医院 | 医用吸引器（心 血管内科） | （-0.1~0）MPa |  | FYB-002 | 南方仪表厂
3935 | 海南医科大学第 二附属医院 | 医用吸引器（心 血管内科） | （-0.1~0）MPa |  | 23007 | 南方仪表厂
3936 | 海南医科大学第 二附属医院 | 氧气吸入器（心 血管内科） | （1~10）L/min |  | YX-1010 | /
3937 | 海南医科大学第 二附属医院 | 氧气吸入器（心 血管内科） | （1~10）L/min |  | 22.4716 | /
3938 | 海南医科大学第 二附属医院 | 氧气吸入器（心 血管内科） | （1~10）L/min |  | 22.893 | /
3939 | 海南医科大学第 二附属医院 | 氧气吸入器（心 血管内科） | （1~10）L/min |  | YX-Q-63 | /
3940 | 海南医科大学第 二附属医院 | 氧气吸入器（心 血管内科） | （1~10）L/min |  | 22.4688 | /
3941 | 海南医科大学第 二附属医院 | 氧气吸入器（心 血管内科） | （1~10）L/min |  | YX-Q-74 | /
3942 | 海南医科大学第 二附属医院 | 氧气吸入器（心 血管内科） | （1~10）L/min |  | 19.7899 | /
3943 | 海南医科大学第 二附属医院 | 氧气吸入器（心 血管内科） | （1~10）L/min |  | YX-Q-72 | /
3944 | 海南医科大学第 二附属医院 | 氧气吸入器（心 血管内科） | （1~10）L/min |  | 22.4721 | /
3945 | 海南医科大学第 二附属医院 | 氧气吸入器（心 血管内科） | （1~10）L/min |  | 22.4691 | /
3946 | 海南医科大学第 二附属医院 | 氧气吸入器（心 血管内科） | （1~10）L/min |  | YX-Q-302 | /
3947 | 海南医科大学第 二附属医院 | 氧气吸入器（心 血管内科） | （1~10）L/min |  | YX-768 | /
3948 | 海南医科大学第 二附属医院 | 氧气吸入器（心 血管内科） | （1~10）L/min |  | 22.4714 | /
3949 | 海南医科大学第 二附属医院 | 氧气吸入器（心 血管内科） | （1~10）L/min |  | YX-Q-80 | /
3950 | 海南医科大学第 二附属医院 | 氧气吸入器（心 血管内科） | （1~10）L/min |  | 19.7897 | /
3951 | 海南医科大学第 二附属医院 | 氧气吸入器（心 血管内科） | （1~10）L/min |  | 22.4683 | /
3952 | 海南医科大学第 二附属医院 | 氧气吸入器（心 血管内科） | （1~10）L/min |  | 20.5318 | /
3953 | 海南医科大学第 二附属医院 | 氧气吸入器（心 血管内科） | （1~10）L/min |  | 22.128 | /
3954 | 海南医科大学第 二附属医院 | 氧气吸入器（心 血管内科） | （1~10）L/min |  | 20.8232 | /
3955 | 海南医科大学第 二附属医院 | 氧气吸入器（心 血管内科） | （1~10）L/min |  | 20.1034 | /
3956 | 海南医科大学第 二附属医院 | 氧气吸入器（心 血管内科） | （1~10）L/min |  | 18.6909 | /
3957 | 海南医科大学第 二附属医院 | 氧气吸入器（心 血管内科） | （1~10）L/min |  | 22.4692 | /
3958 | 海南医科大学第 二附属医院 | 氧气吸入器（心 血管内科） | （1~10）L/min |  | YX-Q-301 | /
3959 | 海南医科大学第 二附属医院 | 氧气吸入器（心 血管内科） | （1~10）L/min |  | 22.4682 | /
3960 | 海南医科大学第 二附属医院 | 氧气吸入器（心 血管内科） | （1~10）L/min |  | 19.7884 | /
3961 | 海南医科大学第 二附属医院 | 氧气吸入器（心 血管内科） | （1~10）L/min |  | 22.4682 | /
3962 | 海南医科大学第 二附属医院 | 氧气吸入器（心 血管内科） | （1~10）L/min |  | 22.4692 | /
3963 | 海南医科大学第 二附属医院 | 氧气吸入器（心 血管内科） | （1~10）L/min |  | 22.4695 | /
3964 | 海南医科大学第 二附属医院 | 氧气吸入器（心 血管内科） | （1~10）L/min |  | 21.1296 | /
3965 | 海南医科大学第 二附属医院 | 氧气吸入器（心 血管内科） | （1~10）L/min |  | 22.4694 | /
3966 | 海南医科大学第 二附属医院 | 氧气吸入器（心 血管内科） | （1~10）L/min |  | YX-776 | /
3967 | 海南医科大学第 二附属医院 | 医用吸引器（心 血管内科） | （-0.1~0）MPa |  | 11.2166 | 南方仪表厂
3968 | 海南医科大学第 二附属医院 | 氧气吸入器（心 血管内科） | （1~10）L/min |  | YX-Q-78 | /
3969 | 海南医科大学第 二附属医院 | 氧气吸入器（心 血管内科） | （1~10）L/min |  | YX-Q-32 | /
3970 | 海南医科大学第 二附属医院 | 氧气吸入器（心 血管内科） | （1~10）L/min |  | YX-Q-304 | /
3971 | 海南医科大学第 二附属医院 | 氧气吸入器（心 血管内科） | （1~10）L/min |  | 21.9776 | /
3972 | 海南医科大学第 二附属医院 | 氧气吸入器（心 血管内科） | （1~10）L/min |  | 18.6862 | /
3973 | 海南医科大学第 二附属医院 | 氧气吸入器（心 血管内科） | （1~10）L/min |  | YX-Q-43 | /
3974 | 海南医科大学第 二附属医院 | 氧气吸入器（心 血管内科） | （1~10）L/min |  | 20.5315 | /
3975 | 海南医科大学第 二附属医院 | 医用吸引器（心 血管内科） | （-0.1~0）MPa |  | 1613843 | NFYB
3976 | 海南医科大学第 二附属医院 | 医用吸引器（心 血管内科） | （-0.1~0）MPa |  | YX-1022 | /
3977 | 海南医科大学第 二附属医院 | 医用吸引器（心 血管内科） | （-0.1~0）MPa |  | FYB-006 | /
3978 | 海南医科大学第 二附属医院 | 医用吸引器（心 血管内科） | （-0.1~0）MPa |  | YX-Q-22 | /
3979 | 海南医科大学第 二附属医院 | 氧气吸入器（心 血管内科） | （1~10）L/min |  | 20.1385 | /
3980 | 海南医科大学第 二附属医院 | 氧气吸入器（心 血管内科） | （1~10）L/min |  | 20.5314 | /
3981 | 海南医科大学第 二附属医院 | 氧气吸入器（心 血管内科） | （1~10）L/min |  | 20.5309 | /
3982 | 海南医科大学第 二附属医院 | 氧气吸入器（心 血管内科） | （1~10）L/min |  | YX-Q-64 | /
3983 | 海南医科大学第 二附属医院 | 氧气吸入器（心 血管内科） | （1~10）L/min |  | YX-Q-41 | /
3984 | 海南医科大学第 二附属医院 | 氧气吸入器（心 血管内科） | （1~10）L/min |  | 20.9653 | /
3985 | 海南医科大学第 二附属医院 | 氧气吸入器（心 血管内科） | （1~10）L/min |  | YX-Q-38 | /
3986 | 海南医科大学第 二附属医院 | 氧气吸入器（心 血管内科） | （1~10）L/min |  | 19.7887 | /
3987 | 海南医科大学第 二附属医院 | 氧气吸入器（心 血管内科） | （1~10）L/min |  | 22.4684 | /
3988 | 海南医科大学第 二附属医院 | 氧气吸入器（心 血管内科） | （1~10）L/min |  | YX-Q-79 | /
3989 | 海南医科大学第 二附属医院 | 氧气吸入器（心 血管内科） | （1~10）L/min |  | YX-Q-62 | /
3990 | 海南医科大学第 二附属医院 | 氧气吸入器（心 血管内科） | （1~10）L/min |  | YX-Q-33 | /
3991 | 海南医科大学第 二附属医院 | 氧气吸入器（心 血管内科） | （1~10）L/min |  | 22.9105 | /
3992 | 海南医科大学第 二附属医院 | 氧气吸入器（心 血管内科） | （1~10）L/min |  | 20.5311 | /
3993 | 海南医科大学第 二附属医院 | 氧气吸入器（心 血管内科） | （1~10）L/min |  | 22.4695 | /
3994 | 海南医科大学第 二附属医院 | 氧气吸入器（心 血管内科） | （1~10）L/min |  | YX-Q-303 | /
3995 | 海南医科大学第 二附属医院 | 氧气吸入器（心 血管内科） | （1~15）L/min |  | YXQ-102 | /
3996 | 海南医科大学第 二附属医院 | 氧气吸入器（心 血管内科） | （1~15）L/min |  | YXQ-028 | /
3997 | 海南医科大学第 二附属医院 | 氧气吸入器（心 血管内科） | （1~15）L/min |  | YXQ-032 | /
3998 | 海南医科大学第 二附属医院 | 氧气吸入器（心 血管内科） | （1~15）L/min |  | YXQ-070 | /
3999 | 海南医科大学第 二附属医院 | 氧气吸入器（心 血管内科） | （1~15）L/min |  | YXQ-039 | /
4000 | 海南医科大学第 二附属医院 | 氧气吸入器（心 血管内科） | （1~15）L/min |  | YXQ-065 | /
4001 | 海南医科大学第 二附属医院 | 氧气吸入器（心 血管内科） | （1~15）L/min |  | YXQ-302 | /
4002 | 海南医科大学第 二附属医院 | 氧气吸入器（心 血管内科） | （1~15）L/min |  | YX-079 | /
4003 | 海南医科大学第 二附属医院 | 氧气吸入器（心 血管内科） | （1~15）L/min |  | YXQ-303 | /
4004 | 海南医科大学第 二附属医院 | 氧气吸入器（心 血管内科） | （1~15）L/min |  | YXQ-105 | /
4005 | 海南医科大学第 二附属医院 | 氧气吸入器（心 血管内科） | （1~15）L/min |  | YXQ-305 | /
4006 | 海南医科大学第 二附属医院 | 氧气吸入器（心 血管内科） | （1~15）L/min |  | YXQ-017 | /
4007 | 海南医科大学第 二附属医院 | 注射泵（心血管 内科二区/三区） | BeneFusion SP3D |  | SK00429237 | 深圳迈瑞生 物医疗电子 股份有限公 司
4008 | 海南医科大学第 二附属医院 | 氧气吸入器（心 血管内科） | （1~15）L/min |  | YXQ-008 | /
4009 | 海南医科大学第 二附属医院 | 氧气吸入器（心 血管内科） | （1~15）L/min |  | YX-680 | /
4010 | 海南医科大学第 二附属医院 | 氧气吸入器（心 血管内科） | （1~15）L/min |  | YXQ-037 | /
4011 | 海南医科大学第 二附属医院 | 氧气吸入器（心 血管内科） | （1~15）L/min |  | YXQ-038 | /
4012 | 海南医科大学第 二附属医院 | 氧气吸入器（心 血管内科） | （1~15）L/min |  | YXQ-035 | /
4013 | 海南医科大学第 二附属医院 | 氧气吸入器（心 血管内科） | （1~15）L/min |  | YXQ-072 | /
4014 | 海南医科大学第 二附属医院 | 氧气吸入器（心 血管内科） | （1~15）L/min |  | YXQ-05 | /
4015 | 海南医科大学第 二附属医院 | 氧气吸入器（心 血管内科） | （1~15）L/min |  | YX-681 | /
4016 | 海南医科大学第 二附属医院 | 氧气吸入器（心 血管内科） | （1~15）L/min |  | YX-677 | /
4017 | 海南医科大学第 二附属医院 | 氧气吸入器（心 血管内科） | （1~15）L/min |  | YXQ-013 | /
4018 | 海南医科大学第 二附属医院 | 氧气吸入器（心 血管内科） | （1~15）L/min |  | YXQ-016 | /
4019 | 海南医科大学第 二附属医院 | 氧气吸入器（心 血管内科） | （1~15）L/min |  | YQ-XRQ-063 | /
4020 | 海南医科大学第 二附属医院 | 氧气吸入器（心 血管内科） | （1~15）L/min |  | YXQ-99 | /
4021 | 海南医科大学第 二附属医院 | 氧气吸入器（心 血管内科） | （1~15）L/min |  | YXQ-27 | /
4022 | 海南医科大学第 二附属医院 | 氧气吸入器（心 血管内科） | （1~15）L/min |  | YXQ-104 | /
4023 | 海南医科大学第 二附属医院 | 氧气吸入器（心 血管内科） | （1~15）L/min |  | YXQ-300 | /
4024 | 海南医科大学第 二附属医院 | 氧气吸入器（心 血管内科） | （1~15）L/min |  | YXQ-301 | /
4025 | 海南医科大学第 二附属医院 | 氧气吸入器（心 血管内科） | （1~15）L/min |  | YX-6 | /
4026 | 海南医科大学第 二附属医院 | 氧气吸入器（心 血管内科） | （1~15）L/min |  | YXQ-024 | /
4027 | 海南医科大学第 二附属医院 | 氧气吸入器（心 血管内科） | （1~15）L/min |  | 1318 | /
4028 | 海南医科大学第 二附属医院 | 氧气吸入器（心 血管内科） | （1~15）L/min |  | YX-676 | /
4029 | 海南医科大学第 二附属医院 | 氧气吸入器（心 血管内科） | （1~15）L/min |  | YXQ-068 | /
4030 | 海南医科大学第 二附属医院 | 氧气吸入器（心 血管内科） | （1~15）L/min |  | YXQ-030 | /
4031 | 海南医科大学第 二附属医院 | 氧气吸入器（心 血管内科） | （1~15）L/min |  | YXQ-014 | /
4032 | 海南医科大学第 二附属医院 | 氧气吸入器（心 血管内科） | （1~15）L/min |  | YXQ-017 | /
4033 | 海南医科大学第 二附属医院 | 氧气吸入器（心 血管内科） | （1~15）L/min |  | YQ-XPQ-066 | /
4034 | 海南医科大学第 二附属医院 | 氧气吸入器（心 血管内科） | （1~15）L/min |  | YXQ-100 | /
4035 | 海南医科大学第 二附属医院 | 输液泵（心血管 内科二区/三区） | IPA112 |  | 0022300952 | 北京新科华 大医疗技术 有限公司
4036 | 海南医科大学第 二附属医院 | 氧气吸入器（心 血管内科） | （1~15）L/min |  | YXQ-022 | /
4037 | 海南医科大学第 二附属医院 | 氧气吸入器（心 血管内科） | （1~15）L/min |  | YXQ-026 | /
4038 | 海南医科大学第 二附属医院 | 氧气吸入器（心 血管内科） | （1~15）L/min |  | 18041305 | /
4039 | 海南医科大学第 二附属医院 | 氧气吸入器（心 血管内科） | （1~15）L/min |  | YXQ-069 | /
4040 | 海南医科大学第 二附属医院 | 氧气吸入器（心 血管内科） | （1~15）L/min |  | YXQ-103 | /
4041 | 海南医科大学第 二附属医院 | 肠内营养泵（心 血管内科二区/三 区） | HK-300 |  | 01173194 | 深圳市好克 医疗仪器股 份有限公司
4042 | 海南医科大学第 二附属医院 | 输液泵（心血管 内科二区/三区） | IPA112 |  | 0022300971 | 北京新科华 大医疗技术 有限公司
4043 | 海南医科大学第 二附属医院 | 氧气吸入器（心 血管内科） | （1~15）L/min |  | YXQ-018 | /
4044 | 海南医科大学第 二附属医院 | 注射泵（心血管 内科二区/三区） | HK-400Ⅲ |  | 03085169 | 深圳市好克 医疗仪器股 份有限公司
4045 | 海南医科大学第 二附属医院 | 注射泵（心血管 内科二区/三区） | HK-400Ⅲ |  | 03083856 | 深圳市好克 医疗仪器股 份有限公司
4046 | 海南医科大学第 二附属医院 | 注射泵（心血管 内科二区/三区） | HK-400Ⅲ |  | 03087346 | 深圳市好克 医疗仪器股 份有限公司
4047 | 海南医科大学第 二附属医院 | 注射泵（心血管 内科二区/三区） | BeneFusion SP5EX |  | SK00510795 | 深圳迈瑞生 物医疗电子 股份有限公 司
4048 | 海南医科大学第 二附属医院 | 注射泵（心血管 内科二区/三区） | BeneFusion SP5EX |  | SK00510794 | 深圳迈瑞生 物医疗电子 股份有限公 司
4049 | 海南医科大学第 二附属医院 | 注射泵（心血管 内科二区/三区） | BeneFusion SP1 |  | 60602452 | 深圳市深科 医疗器械技 术开发有限 公司
4050 | 海南医科大学第 二附属医院 | 注射泵（心血管 内科二区/三区） | BeneFusion SP1 |  | 60602428 | 深圳市深科 医疗器械技 术开发有限 公司
4051 | 海南医科大学第 二附属医院 | 注射泵（心血管 内科二区/三区） | 8717033 |  | 000098 | 贝朗医疗 （苏州）有 限公司
4052 | 海南医科大学第 二附属医院 | 氧气吸入器（心 血管内科） | （1~15）L/min |  | YXQ-061 | /
4053 | 海南医科大学第 二附属医院 | 氧气吸入器（心 血管内科） | （1~15）L/min |  | YXQ-101 | /
4054 | 海南医科大学第 二附属医院 | 氧气吸入器（心 血管内科） | （1~15）L/min |  | YXQ-023 | /
4055 | 海南医科大学第 二附属医院 | 氧气吸入器（心 血管内科） | （1~15）L/min |  | YXQ-002 | /
4056 | 海南医科大学第 二附属医院 | 氧气吸入器（心 血管内科） | （1~15）L/min |  | YXQ-25 | /
4057 | 海南医科大学第 二附属医院 | 氧气吸入器（心 血管内科） | （1~15）L/min |  | 18041304 | /
4058 | 海南医科大学第 二附属医院 | 氧气吸入器（心 血管内科） | （1~15）L/min |  | YXQ-015 | /
4059 | 海南医科大学第 二附属医院 | 氧气吸入器（心 血管内科） | （1~15）L/min |  | YXQ-029 | /
4060 | 海南医科大学第 二附属医院 | 注射泵（心血管 外科ICU） | BeneFusion SP3DEX |  | SK00910179 | 深圳迈瑞生 物医疗电子 股份有限公 司
4061 | 海南医科大学第 二附属医院 | 注射泵（心血管 外科ICU） | BeneFusion SP3DEX |  | SK00910163 | 深圳迈瑞生 物医疗电子 股份有限公 司
4062 | 海南医科大学第 二附属医院 | 注射泵（心血管 外科ICU） | 8717033 |  | 001623 | 贝朗医疗 （苏州）有 限公司
4063 | 海南医科大学第 二附属医院 | 注射泵（心血管 外科ICU） | BeneFusion SP3DEX |  | SK00910162 | 深圳迈瑞生 物医疗电子 股份有限公 司
4064 | 海南医科大学第 二附属医院 | 注射泵（心血管 外科ICU） | BeneFusion SP3DEX |  | SK00910170 | 深圳迈瑞生 物医疗电子 股份有限公 司
4065 | 海南医科大学第 二附属医院 | 注射泵（心血管 外科ICU） | BeneFusion SP3DEX |  | SK00910165 | 深圳迈瑞生 物医疗电子 股份有限公 司
4066 | 海南医科大学第 二附属医院 | 注射泵（心血管 外科ICU） | 8717033 |  | 000557 | 贝朗医疗 （苏州）有 限公司
4067 | 海南医科大学第 二附属医院 | 注射泵（心血管 外科ICU） | 8717033 |  | 002188 | 贝朗医疗 （苏州）有 限公司
4068 | 海南医科大学第 二附属医院 | 注射泵（心血管 外科ICU） | 8717033 |  | 000105 | 贝朗医疗 （苏州）有 限公司
4069 | 海南医科大学第 二附属医院 | 注射泵（心血管 外科ICU） | 8717033 |  | 002177 | 贝朗医疗 （苏州）有 限公司
4070 | 海南医科大学第 二附属医院 | 输液泵（心血管 外科ICU） | BeneFusion VP5EX |  | SK00807046 | 深圳迈瑞生 物医疗电子 股份有限公 司
4071 | 海南医科大学第 二附属医院 | 注射泵（心血管 外科ICU） | C9 |  | 233200744 | 浙江史密斯 医学仪器有 限公司
4072 | 海南医科大学第 二附属医院 | 输液泵（心血管 外科ICU） | BeneFusion VP5EX |  | SK00807051 | 深圳迈瑞生 物医疗电子 股份有限公 司
4073 | 海南医科大学第 二附属医院 | 输液泵（心血管 外科ICU） | BeneFusion VP5EX |  | SK00807029 | 深圳迈瑞生 物医疗电子 股份有限公 司
4074 | 海南医科大学第 二附属医院 | 输液泵（心血管 外科ICU） | BeneFusion VP5EX |  | SK00205287 | 深圳迈瑞生 物医疗电子 股份有限公 司
4075 | 海南医科大学第 二附属医院 | 输液泵（心血管 外科ICU） | BeneFusion VP5EX |  | SK00807011 | 深圳迈瑞生 物医疗电子 股份有限公 司
4076 | 海南医科大学第 二附属医院 | 输液泵（心血管 外科ICU） | BeneFusion VP5EX |  | SK00807060 | 深圳迈瑞生 物医疗电子 股份有限公 司
4077 | 海南医科大学第 二附属医院 | 输液泵（心血管 外科ICU） | BeneFusion VP5EX |  | SK00807045 | 深圳迈瑞生 物医疗电子 股份有限公 司
4078 | 海南医科大学第 二附属医院 | 输液泵（心血管 外科ICU） | BeneFusion VP5EX |  | SK00807061 | 深圳迈瑞生 物医疗电子 股份有限公 司
4079 | 海南医科大学第 二附属医院 | 注射泵（心血管 外科ICU） | BeneFusion SP3DEX |  | SK00910164 | 深圳迈瑞生 物医疗电子 股份有限公 司
4080 | 海南医科大学第 二附属医院 | 注射泵（心血管 外科ICU） | WZL-506 |  | 110600280 | 浙江史密斯 医学仪器有 限公司
4081 | 海南医科大学第 二附属医院 | 注射泵（心血管 外科ICU） | WZL-506 |  | 110600281 | 浙江史密斯 医学仪器有 限公司
4082 | 海南医科大学第 二附属医院 | 注射泵（心血管 外科ICU） | CP-3100 |  | 704129 | 北京思路高 医疗科技有 限公司
4083 | 海南医科大学第 二附属医院 | 注射泵（心血管 外科ICU） | 8717033 |  | 000102 | 贝朗医疗 （苏州）有 限公司
4084 | 海南医科大学第 二附属医院 | 注射泵（心血管 外科ICU） | BeneFusion SP3DEX |  | SK00910174 | 深圳迈瑞生 物医疗电子 股份有限公 司
4085 | 海南医科大学第 二附属医院 | 注射泵（心血管 外科ICU） | BeneFusion SP3DEX |  | SK00910153 | 深圳迈瑞生 物医疗电子 股份有限公 司
4086 | 海南医科大学第 二附属医院 | 注射泵（心血管 外科ICU） | BeneFusion SP3DEX |  | SK00910175 | 深圳迈瑞生 物医疗电子 股份有限公 司
4087 | 海南医科大学第 二附属医院 | 注射泵（心血管 外科ICU） | BeneFusion SP3DEX |  | SK00910157 | 深圳迈瑞生 物医疗电子 股份有限公 司
4088 | 海南医科大学第 二附属医院 | 注射泵（心血管 外科ICU） | BeneFusion SP3DEX |  | SK00910169 | 深圳迈瑞生 物医疗电子 股份有限公 司
4089 | 海南医科大学第 二附属医院 | 医用吸引器(心血 管外科监护室) | （-0.1~0）MPa |  | YX-Q-416 | 南方仪表厂
4090 | 海南医科大学第 二附属医院 | 医用吸引器(心血 管外科监护室) | （-0.1~0）MPa |  | 21098647 | NFYB
4091 | 海南医科大学第 二附属医院 | 医用吸引器(心血 管外科监护室) | （-0.1~0）MPa |  | 1609743 | NFYB
4092 | 海南医科大学第 二附属医院 | 医用吸引器(心血 管外科监护室) | （-0.1~0）MPa |  | 21098688 | NFYB
4093 | 海南医科大学第 二附属医院 | 医用吸引器(心血 管外科监护室) | （-0.1~0）MPa |  | 21098583 | NFYB
4094 | 海南医科大学第 二附属医院 | 医用吸引器(心血 管外科监护室) | （-0.1~0）MPa |  | YX-Q-417 | 南方仪表厂
4095 | 海南医科大学第 二附属医院 | 医用吸引器(心血 管外科监护室) | （-0.1~0）MPa |  | 21098580 | NFYB
4096 | 海南医科大学第 二附属医院 | 医用吸引器(心血 管外科监护室) | （-0.1~0）MPa |  | YX-Q-415 | 南方仪表厂
4097 | 海南医科大学第 二附属医院 | 医用吸引器(心血 管外科监护室) | （-0.1~0）MPa |  | YX-Q-414 | 南方仪表厂
4098 | 海南医科大学第 二附属医院 | 医用吸引器(心血 管外科监护室) | （-0.1~0）MPa |  | YX-Q-413 | 南方仪表厂
4099 | 海南医科大学第 二附属医院 | 医用吸引器(心血管外科) | （-0.1~0）MPa |  | YX-Q-412 | 南方仪表厂
4100 | 海南医科大学第 二附属医院 | 医用吸引器(心血管外科) | （-0.1~0）MPa |  | YX-Q-411 | 南方仪表厂
4101 | 海南医科大学第 二附属医院 | 医用吸引器(心血 管外科监护室) | （-0.1~0）MPa |  | YX-Q-410 | 南方仪表厂
4102 | 海南医科大学第 二附属医院 | 氧气吸入器(心血 管外科监护室) | （1~10）L/min |  | 20.5337 | /
4103 | 海南医科大学第 二附属医院 | 氧气吸入器(心血 管外科监护室) | （1~10）L/min |  | YX-10000 | /
4104 | 海南医科大学第 二附属医院 | 氧气吸入器(心血 管外科监护室) | （1~10）L/min |  | 18.6899 | /
4105 | 海南医科大学第 二附属医院 | 氧气吸入器(心血 管外科监护室) | （1~10）L/min |  | 20.1279 | /
4106 | 海南医科大学第 二附属医院 | 氧气吸入器(心血 管外科监护室) | （1~10）L/min |  | 20.1387 | /
4107 | 海南医科大学第 二附属医院 | 医用吸引器(心血 管外科监护室) | （-0.1~0）MPa |  | 21098700 | NFYB
4108 | 海南医科大学第 二附属医院 | 氧气吸入器(心血 管外科监护室) | （1~10）L/min |  | 20.5313 | /
4109 | 海南医科大学第 二附属医院 | 氧气吸入器(心血管外科) | （1~15）L/min |  | YX-1020 | /
4110 | 海南医科大学第 二附属医院 | 氧气吸入器(心血管外科) | （1~15）L/min |  | YX-1019 | /
4111 | 海南医科大学第 二附属医院 | 医用吸引器(心血 管外科监护室) | （-0.1~0）MPa |  | 21098802 | NFYB
4112 | 海南医科大学第 二附属医院 | 医用吸引器(心血 管外科监护室) | （-0.1~0）MPa |  | 21098744 | NFYB
4113 | 海南医科大学第 二附属医院 | 氧气吸入器(心血 管外科监护室) | （1~10）L/min |  | 20.5332 | /
4114 | 海南医科大学第 二附属医院 | 氧气吸入器(心血 管外科监护室) | （1~10）L/min |  | 22.1278 | /
4115 | 海南医科大学第 二附属医院 | 氧气吸入器(心血 管外科监护室) | （1~10）L/min |  | 20.5336 | /
4116 | 海南医科大学第 二附属医院 | 氧气吸入器(心血 管外科监护室) | （1~10）L/min |  | 20.1388 | /
4117 | 海南医科大学第 二附属医院 | 氧气吸入器(心血 管外科监护室) | （1~10）L/min |  | 2020090570 | /
4118 | 海南医科大学第 二附属医院 | 氧气吸入器(心血 管外科监护室) | （1~10）L/min |  | 20.5335 | /
4119 | 海南医科大学第 二附属医院 | 氧气吸入器(心血 管外科监护室) | （1~10）L/min |  | YX-20147 | /
4120 | 海南医科大学第 二附属医院 | 氧气吸入器(心血 管外科监护室) | （1~10）L/min |  | 11.6098 | /
4121 | 海南医科大学第 二附属医院 | 氧气吸入器(心血 管外科监护室) | （1~10）L/min |  | 20.1298 | /
4122 | 海南医科大学第 二附属医院 | 氧气吸入器(心血 管外科监护室) | （1~10）L/min |  | 20.5328 | /
4123 | 海南医科大学第 二附属医院 | 氧气吸入器(心血 管外科监护室) | （1~10）L/min |  | 20.5325 | /
4124 | 海南医科大学第 二附属医院 | 氧气吸入器(心血 管外科监护室) | （1~10）L/min |  | 20.5316 | /
4125 | 海南医科大学第 二附属医院 | 医用吸引器(心血 管外科监护室) | （-0.1~0）MPa |  | YX-Q-409 | 南方仪表厂
4126 | 海南医科大学第 二附属医院 | 医用吸引器(心血 管外科监护室) | （-0.1~0）MPa |  | YX-Q-404 | 南方仪表厂
4127 | 海南医科大学第 二附属医院 | 医用吸引器(心血 管外科监护室) | （-0.1~0）MPa |  | YX-Q-408 | 南方仪表厂
4128 | 海南医科大学第 二附属医院 | 医用吸引器(心血 管外科监护室) | （-0.1~0）MPa |  | YX-Q-407 | 南方仪表厂
4129 | 海南医科大学第 二附属医院 | 医用吸引器(心血 管外科监护室) | （-0.1~0）MPa |  | YX-Q-406 | 南方仪表厂
4130 | 海南医科大学第 二附属医院 | 医用吸引器(心血 管外科监护室) | （-0.1~0）MPa |  | YX-Q-405 | 南方仪表厂
4131 | 海南医科大学第 二附属医院 | 氧气吸入器(心血 管外科监护室) | （1~10）L/min |  | 20.5334 | /
4132 | 海南医科大学第 二附属医院 | 医用吸引器(心血 管外科监护室) | （-0.1~0）MPa |  | YX-Q-403 | 南方仪表厂
4133 | 海南医科大学第 二附属医院 | 医用吸引器(心血 管外科监护室) | （-0.1~0）MPa |  | YX-Q-402 | 南方仪表厂
4134 | 海南医科大学第 二附属医院 | 医用吸引器(心血 管外科监护室) | （-0.1~0）MPa |  | YX-Q-401 | 南方仪表厂
4135 | 海南医科大学第 二附属医院 | 氧气吸入器(心血 管外科监护室) | （1~10）L/min |  | 20.532 | /
4136 | 海南医科大学第 二附属医院 | 氧气吸入器(心血 管外科监护室) | （1~10）L/min |  | 20.5322 | /
4137 | 海南医科大学第 二附属医院 | 冰箱（肾病内科） | / |  | / | 容声
4138 | 海南医科大学第 二附属医院 | 冰箱（胸外科二 区/肝移植科） | BCD-185GT |  | / | 容声
4139 | 海南医科大学第 二附属医院 | 体重秤（关节外 科/手足显微外 科） | RGZ-120 |  | 9191007 | 江苏思缔医 疗科技有限 公司
4140 | 海南医科大学第 二附属医院 | 冰箱（内分泌科） | BCD- 218WGHC3R9B1 |  | BB0V710000BJ P2TDZXT | Haier
4141 | 海南医科大学第 二附属医院 | 体重秤（内分泌科） | RGZ-120 |  | 8210604038 | 江苏思缔医 疗科技有限 公司
4142 | 海南医科大学第 二附属医院 | 冰箱（耳鼻咽喉 头颈外科） | 211F5-C |  | / | TCL
4143 | 海南医科大学第 二附属医院 | 冰箱（胸外科二 区/整复外科） | BCD- 218WGHC3R9B9 |  | / | Haier
4144 | 海南医科大学第 二附属医院 | 冰箱（血液科） | / |  | / | /
4145 | 海南医科大学第 二附属医院 | 冰箱（肾病内科） | BCD-158E |  | SNK-BX-001 | 容声
4146 | 海南医科大学第 二附属医院 | 电动吸引器（肾移植科） | 7A-23D |  | 2104010291 | 鱼跃
4147 | 海南医科大学第 二附属医院 | 冰箱（肾移植 科） | BCD-260WLDCN |  | GSYZ-BX-001 | Haier
4148 | 海南医科大学第 二附属医院 | 恒温箱（肾移植 科） | / |  | 20.0101 | 沈阳市医疗 设备厂
4149 | 海南医科大学第 二附属医院 | 体重秤（肾病内科） | RGZ-120 |  | 1121468 | 江苏思缔医 疗科技有限 公司
4150 | 海南医科大学第 二附属医院 | 冰箱（脊柱外科） | BCD-213WMPV |  | BB0A4008V000 AK4VD6ES | Haier
4151 | 海南医科大学第 二附属医院 | 除颤起搏监护仪 （肾病内科） | M-SERIES |  | YZB-USA4570- 2008 | ZOLL
4152 | 海南医科大学第 二附属医院 | 除颤起搏监护仪 （心血管外科） | M-SERIES |  | T112126841 | ZOLL
4153 | 海南医科大学第 二附属医院 | 体外除颤监护仪 （心血管内科） | SIA |  | 2S240112023 | 深圳市科曼 医疗设备有 限公司
4154 | 海南医科大学第 二附属医院 | 除颤起搏监护仪 （心血管外科） | M-SERIES |  | T11L127132 | ZOLL
4155 | 海南医科大学第 二附属医院 | 除颤监护仪（心 血管外科ICU） | BeneHeart D3 |  | EZ-OA046663 | mindrey
4156 | 海南医科大学第 二附属医院 | 除颤起搏监护仪 （心血管内科） | M-SERIES |  | T10A118428 | ZOLL
4157 | 海南医科大学第 二附属医院 | 除颤监护仪（心 血管内科） | BeneHeart D3 |  | EL-72032219 | mindrey
4158 | 海南医科大学第 二附属医院 | 除颤监护仪（心 血管内科） | BeneHeart D2 |  | E1-17013143 | mindrey
4159 | 海南医科大学第 二附属医院 | 除颤监护仪（国 际医学科） | BeneHeart D3 |  | EL-720302227 | mindrey
4160 | 海南医科大学第 二附属医院 | 除颤起搏监护仪 （呼吸内科） | M4735A |  | US00468029 | PHILIPS
4161 | 海南医科大学第 二附属医院 | 除颤起搏监护仪 （感染病科） | M-SERIES |  | T14C133638 | ZOLL
4162 | 海南医科大学第 二附属医院 | 除颤起搏监护仪 （结核病区） | M-SERIES |  | T14D133834 | ZOLL
4163 | 海南医科大学第 二附属医院东湖 分院 | 氧气吸入器（六 楼护士站） | YF-05A |  | 16.449 | 余姚市宇峰 医疗器械有 限公司
4164 | 海南医科大学第 二附属医院东湖 分院 | 氧气吸入器（六 楼护士站） | YF-05A |  | 21.4921 | 余姚市宇峰 医疗器械有 限公司
4165 | 海南医科大学第 二附属医院东湖 分院 | 氧气吸入器（六 楼护士站） | YF-05A |  | 12.3552 | 余姚市宇峰 医疗器械有 限公司
4166 | 海南医科大学第 二附属医院东湖 分院 | 氧气吸入器（六 楼护士站） | YF-05A |  | 11.5074 | 余姚市宇峰 医疗器械有 限公司
4167 | 海南医科大学第 二附属医院东湖 分院 | 氧气吸入器（六 楼护士站） | YF-05A |  | 21.492 | 余姚市宇峰 医疗器械有 限公司
4168 | 海南医科大学第 二附属医院东湖 分院 | 吸痰器（六楼护士站） | YF-X |  | 30348 | 余姚市宇峰 医疗器械有 限公司
4169 | 海南医科大学第 二附属医院东湖 分院 | 注射泵（六楼护士站） | HK-400Ⅲ |  | 03086058 | 深圳市好克 医疗仪器股 份有限公司
4170 | 海南医科大学第 二附属医院东湖 分院 | 注射泵（六楼护士站） | HK-400Ⅲ |  | 03083090 | 深圳市好克 医疗仪器股 份有限公司
4171 | 海南医科大学第 二附属医院东湖 分院 | 吸痰器（六楼护士站） | F-X |  | 11.3034 | 余姚市宇峰 医疗器械有 限公司
4172 | 海南医科大学第 二附属医院东湖 分院 | 吸痰器（六楼护士站） | YF-X |  | 19.1485 | 余姚市宇峰 医疗器械有 限公司
4173 | 海南医科大学第 二附属医院东湖 分院 | 吸痰器（六楼护士站） | YF-X |  | 17.1621 | 余姚市宇峰 医疗器械有 限公司
4174 | 海南医科大学第 二附属医院东湖 分院 | 吸痰器（六楼护士站） | YF-X |  | 19.1495 | 余姚市宇峰 医疗器械有 限公司
4175 | 海南医科大学第 二附属医院东湖 分院 | 氧气吸入器（六 楼护士站） | YF-05A |  | 11.5074 | 余姚市宇峰 医疗器械有 限公司
4176 | 海南医科大学第 二附属医院东湖 分院 | 吸痰器（六楼护士站） | YF-X |  | 21.2729 | 余姚市宇峰 医疗器械有 限公司
4177 | 海南医科大学第 二附属医院东湖 分院 | 氧气吸入器（六 楼护士站） | YF-05A |  | 20.9721 | 余姚市宇峰 医疗器械有 限公司
4178 | 海南医科大学第 二附属医院东湖 分院 | 氧气吸入器（六 楼护士站） | YF-05A |  | 20.9707 | 余姚市宇峰 医疗器械有 限公司
4179 | 海南医科大学第 二附属医院东湖 分院 | 氧气吸入器（六 楼护士站） | YF-05B |  | 20.9716 | 余姚市宇峰 医疗器械有 限公司
4180 | 海南医科大学第 二附属医院东湖 分院 | 氧气吸入器（六 楼护士站） | YF-05A |  | 11.5075 | 余姚市宇峰 医疗器械有 限公司
4181 | 海南医科大学第 二附属医院东湖 分院 | 氧气吸入器（六 楼护士站） | YF-05A |  | 16.4482 | 余姚市宇峰 医疗器械有 限公司
4182 | 海南医科大学第 二附属医院东湖 分院 | 氧气吸入器（六 楼护士站） | YF-05A |  | 11.5079 | 余姚市宇峰 医疗器械有 限公司
4183 | 海南医科大学第 二附属医院东湖 分院 | 氧气吸入器（六 楼护士站） | YF-05A |  | 46.4483 | 余姚市宇峰 医疗器械有 限公司
4184 | 海南医科大学第 二附属医院东湖 分院 | 病人监护仪（六 楼护士站） | ePM 10 | 强检 | AC7-31085631 | 深圳迈瑞医 疗电子股份 有限公司
4185 | 海南医科大学第 二附属医院东湖 分院 | 浮标式氧气吸入 器（七楼换药 室） | XY-9B |  | 230501876 | yuwell
4186 | 海南医科大学第 二附属医院东湖 分院 | 墙式吸入器（七 楼换药室） | YF-05B |  | 22.4722 | 余姚市宇峰 医疗器械有 限公司
4187 | 海南医科大学第 二附属医院东湖 分院 | 电动吸引器（七 楼换药室） | 7A-23D |  | 2308040105 | yuwell
4188 | 海南医科大学第 二附属医院东湖 分院 | 输液泵（六楼护士站） | IPA112 |  | 0022301211 | 北京新科华 大医疗技术 有限公司
4189 | 海南医科大学第 二附属医院东湖 分院 | 注射泵（六楼护士站） | HK-400Ⅲ |  | 03085694 | 深圳市好克 医疗仪器股 份有限公司
4190 | 海南医科大学第 二附属医院东湖 分院 | 病人监护仪（六 楼护士站） | ePM 10 | 强检 | AC7-31086727 | 深圳迈瑞医 疗电子股份 有限公司
4191 | 海南医科大学第 二附属医院东湖 分院 | 注射泵（六楼护士站） | HK-400Ⅲ |  | 03085606 | 深圳市好克 医疗仪器股 份有限公司
4192 | 海南医科大学第 二附属医院东湖 分院 | 注射泵（六楼护士站） | HK-400Ⅲ |  | 03085785 | 深圳市好克 医疗仪器股 份有限公司
4193 | 海南医科大学第 二附属医院东湖 分院 | 氧气吸入器（六 楼护士站） | YF-05A |  | 21.4945 | 余姚市宇峰 医疗器械有 限公司
4194 | 海南医科大学第 二附属医院东湖 分院 | 氧气吸入器（六 楼护士站） | YF-05A |  | 16.4483 | 余姚市宇峰 医疗器械有 限公司
4195 | 海南医科大学第 二附属医院东湖 分院 | 氧气吸入器（六 楼护士站） | YF-05A |  | 21.4922 | 余姚市宇峰 医疗器械有 限公司
4196 | 海南医科大学第 二附属医院东湖 分院 | 氧气吸入器（六 楼护士站） | YF-05A |  | 16.4485 | 余姚市宇峰 医疗器械有 限公司
4197 | 海南医科大学第 二附属医院东湖 分院 | 氧气吸入器（六 楼护士站） | YF-05A |  | 21.4929 | 余姚市宇峰 医疗器械有 限公司
4198 | 海南医科大学第 二附属医院东湖 分院 | 注射泵（六楼护士站） | BeneFusion SP1 Ex |  | SK10701225 | 深圳迈瑞医 疗电子股份 有限公司
4199 | 海南医科大学第 二附属医院东湖 分院 | 注射泵（六楼护士站） | HK-400Ⅲ |  | 03082911 | 深圳市好克 医疗仪器股 份有限公司
4200 | 海南医科大学第 二附属医院东湖 分院 | 注射泵（六楼护士站） | BeneFusion SP1 Ex |  | SK10701229 | 深圳迈瑞医 疗电子股份 有限公司
4201 | 海南医科大学第 二附属医院东湖 分院 | 病人监护仪（六 楼护士站） | iPM 10 | 强检 | -93056082 | 深圳迈瑞医 疗电子股份 有限公司
4202 | 海南医科大学第 二附属医院东湖 分院 | 氧气吸入器（六 楼护士站） | GA-01 |  | FY-YX-009 | 浙江康德药 业集团有限 公司
4203 | 海南医科大学第 二附属医院东湖 分院 | 动态血压监测仪 （三楼心电图 室） | DMS-ABP | 强检 | 20170405/ABP /04350 | 迪姆软件 （北京）有 限公司
4204 | 海南医科大学第 二附属医院东湖 分院 | 氧气吸入器（四 楼口腔科） | XY-98B |  | 0369280 | yuwell
4205 | 海南医科大学第 二附属医院东湖 分院 | 电动吸引器（四 楼口腔科） | 7A-23B |  | 2304020453 | yuwell
4206 | 海南医科大学第 二附属医院东湖 分院 | 脑电图仪（三楼 心电图室） | NT9200 | 强检 | 11449 | 北京中科新 拓仪器有限 责任公司
4207 | 海南医科大学第 二附属医院东湖 分院 | 动态血压监测仪 （三楼心电图 室） | DMS-ABP2 | 强检 | 06677 | 迪姆软件 （北京）有 限公司
4208 | 海南医科大学第 二附属医院东湖 分院 | 动态血压监测仪 （三楼心电图 室） | MGY-ABP1 | 强检 | 00045829 | 北京美高仪 软件技术有 限公司
4209 | 海南医科大学第 二附属医院东湖 分院 | 动态血压监测仪 （三楼心电图 室） | BI5000B | 强检 | 03B2011012 | 深圳市博英 医疗仪器科 技有限公司
4210 | 海南医科大学第 二附属医院东湖 分院 | 动态血压监测仪 （三楼心电图 室） | BI5000B | 强检 | 03B2011011 | 深圳市博英 医疗仪器科 技有限公司
4211 | 海南医科大学第 二附属医院东湖 分院 | 动态血压监测仪 （三楼心电图 室） | DMS-ABP2 | 强检 | 06683 | 迪姆软件 （北京）有 限公司
4212 | 海南医科大学第 二附属医院东湖 分院 | 便携式血压检测 仪（三楼心电图 室） | ABPM6100 | 强检 | 00082051 | Welch Allyn.lnc.
4213 | 海南医科大学第 二附属医院东湖 分院 | 彩色多普勒超声 系统（三楼超声 科） | Resona 8 |  | JA8-16000084 | mindray
4214 | 海南医科大学第 二附属医院东湖 分院 | 超声诊断系统 （三楼超声科） | ACUSON SC2000 |  | 402361 | SIEMENS
4215 | 海南医科大学第 二附属医院东湖 分院 | 彩色多普勒超声 系统（三楼超声 科） | Resona 8 |  | CF1-8c000115 | mindray
4216 | 海南医科大学第 二附属医院东湖 分院 | 氧气吸入器（三 楼超声科） | YF-05B |  | 22.1625 | 余姚市宇峰 医疗器械有 限公司
4217 | 海南医科大学第 二附属医院东湖 分院 | 氧气吸入器（三 楼超声科） | YF-05B |  | 22.1624 | 余姚市宇峰 医疗器械有 限公司
4218 | 海南医科大学第 二附属医院东湖 分院 | 吸痰器（三楼超声科） | YF-X |  | 23.1492 | 余姚市宇峰 医疗器械有 限公司
4219 | 海南医科大学第 二附属医院东湖 分院 | 台式血压计（三 楼超声科） | XJⅡD | 强检 | 18316974 | 上海医疗器 械股份有限 公司
4220 | 海南医科大学第 二附属医院东湖 分院 | 便携式彩色多普 勒超声系统（三 楼超声科） | M7 Expert |  | 7Q-68000229 | mindray
4221 | 海南医科大学第 二附属医院东湖 分院 | 病人监护仪（五 楼护士站） | iPM 10 | 强检 | -5068838 | mindray
4222 | 海南医科大学第 二附属医院东湖 分院 | 吸痰器（五楼护士站） | YF-X |  | 16.3702 | 余姚市宇峰 医疗器械有 限公司
4223 | 海南医科大学第 二附属医院东湖 分院 | 血压计（二楼门诊） | （0~300）mmHg | 强检 | 35925092 | yuwell
4224 | 海南医科大学第 二附属医院东湖 分院 | 电子血压计（二楼门诊） | HEM-7121 | 强检 | 202310B3164UG | OmROn
4225 | 海南医科大学第 二附属医院东湖 分院 | 医用注射泵（三楼门诊） | CP-2000 |  | 808002 | 北京思路高 医疗科技有 限公司
4226 | 海南医科大学第 二附属医院东湖 分院 | 注射泵（三楼门诊） | BeneFusion SP5 |  | SK00202838 | mindray
4227 | 海南医科大学第 二附属医院东湖 分院 | 注射泵（三楼门诊） | HK-400Ⅲ |  | 03087437 | 深圳市好克 医疗仪器股 份有限公司
4228 | 海南医科大学第 二附属医院东湖 分院 | 电子血压计（三楼门诊） | BM-091 | 强检 | 11093551814107 | 天津九安医 疗电子股份 有限公司
4229 | 海南医科大学第 二附属医院东湖 分院 | 台式血压计（二楼门诊） | （0~300）mmHg | 强检 | 16839066 | yuwell
4230 | 海南医科大学第 二附属医院东湖 分院 | 电子血压计（二楼门诊） | HEM-7121 | 强检 | 20160903778LG | OmROn
4231 | 海南医科大学第 二附属医院东湖 分院 | 氧气吸入器（二楼门诊） | （1~15）L/min |  | DHFCK-YQXRQ- 02 | 浙江康德药 业集团有限 公司
4232 | 海南医科大学第 二附属医院东湖 分院 | 氧气吸入器（二楼门诊） | YF-05A |  | 16.4484 | 余姚市宇峰 医疗器械有 限公司
4233 | 海南医科大学第 二附属医院东湖 分院 | 台式血压计（二楼门诊） | （0~300）mmHg | 强检 | 12268422 | yuwell
4234 | 海南医科大学第 二附属医院东湖 分院 | 便携式血压检测 仪（三楼心电图 室） | ABPM6100 | 强检 | 00082081 | Welch Allyn.lnc.
4235 | 海南医科大学第 二附属医院东湖 分院 | 电子血压计（二楼门诊） | HEM-7121 | 强检 | 20210125747UG | OmROn
4236 | 海南医科大学第 二附属医院东湖 分院 | 医用电子血压计 （二楼门诊） | HBP-1300 | 强检 | 03032552LF | OmROn
4237 | 海南医科大学第 二附属医院东湖 分院 | 医用电子血压计 （二楼门诊） | HBP-1300 | 强检 | 03062867LF | OmROn
4238 | 海南医科大学第 二附属医院东湖 分院 | 电动吸引器（二楼门诊） | 7A-23D |  | 2405020406 | yuwell
4239 | 海南医科大学第 二附属医院东湖 分院 | 浮标式氧气吸入 器（二楼门诊） | XY-98B |  | 240601444 | yuwell
4240 | 海南医科大学第 二附属医院东湖 分院 | 氧气吸入器（二楼门诊） | YF-05B |  | 20.488 | 余姚市宇峰 医疗器械有 限公司
4241 | 海南医科大学第 二附属医院东湖 分院 | 氧气吸入器（二楼门诊） | GA-60KZX2101 |  | ZC02714 | 浙江康德药 业集团有限 公司
4242 | 海南医科大学第 二附属医院东湖 分院 | 吸痰器（二楼门诊） | YF-X |  | C9.14528 | 余姚市宇峰 医疗器械有 限公司
4243 | 海南医科大学第 二附属医院东湖 分院 | 十二导同步心电 分析系统（三楼 心电图室） | MECG-200 | 强检 | C2019010516 | 北京麦迪克 斯科技有限 公司
4244 | 海南医科大学第 二附属医院东湖 分院 | 高频电刀（三楼 门诊） | 60-8005-002 |  | 08JGP146 | CONMED
4245 | 海南医科大学第 二附属医院东湖 分院 | 吸痰器（五楼护士站） | YF-X |  | 19.3272 | 余姚市宇峰 医疗器械有 限公司
4246 | 海南医科大学第 二附属医院东湖 分院 | 注射泵（五楼护士站） | HK-400Ⅲ |  | 03085274 | 深圳市好克 医疗仪器股 份有限公司
4247 | 海南医科大学第 二附属医院东湖 分院 | 浮标式氧气吸入 器（五楼护士 站） | XY-9B |  | 240400004 | yuwell
4248 | 海南医科大学第 二附属医院东湖 分院 | 注射泵（五楼护士站） | HK-400Ⅲ |  | 03083130 | 深圳市好克 医疗仪器股 份有限公司
4249 | 海南医科大学第 二附属医院东湖 分院 | 注射泵（五楼护士站） | HK-400Ⅲ |  | 03085177 | 深圳市好克 医疗仪器股 份有限公司
4250 | 海南医科大学第 二附属医院东湖 分院 | 多参数监护仪 （五楼护士站） | PM-7000D | 强检 | A32611522PA0 6N2597 | 武汉中旗生 物医疗电子 有限公司
4251 | 海南医科大学第 二附属医院东湖 分院 | 病人监护仪（五 楼护士站） | ePM 10 | 强检 | AC7-31085632 | 深圳迈瑞医 疗电子股份 有限公司
4252 | 海南医科大学第 二附属医院东湖 分院 | 电子血压计（五 楼护士站） | HEM-7121 | 强检 | 20150900016LG | OmROn
4253 | 海南医科大学第 二附属医院东湖 分院 | 血压计（五楼护士站） | （0~300）mmHg | 强检 | 16844280 | yuwell
4254 | 海南医科大学第 二附属医院东湖 分院 | 台式血压计（五 楼护士站） | XJⅡD | 强检 | 18520342 | 上海医疗器 械股份有限 公司
4255 | 海南医科大学第 二附属医院东湖 分院 | 注射泵（五楼护士站） | HK-400Ⅲ |  | 03085237 | 深圳市好克 医疗仪器股 份有限公司
4256 | 海南医科大学第 二附属医院东湖 分院 | 吸痰器（五楼护士站） | YF-X |  | 18.1037 | 余姚市宇峰 医疗器械有 限公司
4257 | 海南医科大学第 二附属医院东湖 分院 | 吸痰器（五楼护士站） | YF-X |  | 15.2513 | 余姚市宇峰 医疗器械有 限公司
4258 | 海南医科大学第 二附属医院东湖 分院 | 血压计 | （0~300）mmHg | 强检 | 35921848 | yuwell
4259 | 海南医科大学第 二附属医院东湖 分院 | 吸痰器（五楼护士站） | YF-X |  | 23.1493 | 余姚市宇峰 医疗器械有 限公司
4260 | 海南医科大学第 二附属医院东湖 分院 | 吸痰器（五楼护士站） | YF-X |  | 18.1035 | 余姚市宇峰 医疗器械有 限公司
4261 | 海南医科大学第 二附属医院东湖 分院 | 氧气吸入器（五 楼护士站） | G-60KZX2302 |  | ZD40177 | 浙江康德药 业集团有限 公司
4262 | 海南医科大学第 二附属医院东湖 分院 | 氧气吸入器（五 楼护士站） | GA-01 |  | FY-YX-006 | 浙江康德药 业集团有限 公司
4263 | 海南医科大学第 二附属医院东湖 分院 | 氧气吸入器（五 楼护士站） | G-60KZX2313 |  | D43006 | 浙江康德药 业集团有限 公司
4264 | 海南医科大学第 二附属医院东湖 分院 | 氧气吸入器（五 楼护士站） | GA-01 |  | DHFCK-YQXRQ- 12 | 浙江康德药 业集团有限 公司
4265 | 海南医科大学第 二附属医院东湖 分院 | 氧气吸入器（五 楼护士站） | GA-01 |  | DHFCK-YQXRQ- 04 | 浙江康德药 业集团有限 公司
4266 | 海南医科大学第 二附属医院东湖 分院 | 氧气吸入器（五 楼护士站） | YF-05B |  | 20.9725 | 余姚市宇峰 医疗器械有 限公司
4267 | 海南医科大学第 二附属医院东湖 分院 | 氧气吸入器（五 楼护士站） | GA-60KZX2303 |  | D1330 | 浙江康德药 业集团有限 公司
4268 | 海南医科大学第 二附属医院东湖 分院 | 氧气吸入器（五 楼护士站） | YF-05A |  | 13.305 | 余姚市宇峰 医疗器械有 限公司
4269 | 海南医科大学第 二附属医院东湖 分院 | 氧气吸入器（五 楼护士站） | YF-05A |  | 13.4305 | 余姚市宇峰 医疗器械有 限公司
4270 | 海南医科大学第 二附属医院东湖 分院 | 氧气吸入器（五 楼护士站） | YF-05A |  | 11.2756 | 余姚市宇峰 医疗器械有 限公司
4271 | 海南医科大学第 二附属医院东湖 分院 | 氧气吸入器（五 楼护士站） | YF-05A |  | 13.4307 | 余姚市宇峰 医疗器械有 限公司
4272 | 海南医科大学第 二附属医院东湖 分院 | 氧气吸入器（五 楼护士站） | YF-05B |  | 20.8384 | 余姚市宇峰 医疗器械有 限公司
4273 | 海南医科大学第 二附属医院东湖 分院 | 氧气吸入器（五 楼护士站） | YF-05B |  | 20.8191 | 余姚市宇峰 医疗器械有 限公司
4274 | 海南医科大学第 二附属医院东湖 分院 | 氧气吸入器（五 楼护士站） | YF-05B |  | 20.8264 | 余姚市宇峰 医疗器械有 限公司
4275 | 海南医科大学第 二附属医院东湖 分院 | 氧气吸入器（五 楼护士站） | GA-60KZX2303 |  | DH-01 | 浙江康德药 业集团有限 公司
4276 | 海南医科大学第 二附属医院东湖 分院 | 氧气吸入器（五 楼护士站） | GA-60KZX2303 |  | D039 | 浙江康德药 业集团有限 公司
4277 | 海南医科大学第 二附属医院东湖 分院 | 注射泵（五楼护士站） | HK-400Ⅲ |  | 03084631 | 深圳市好克 医疗仪器股 份有限公司
4278 | 海南医科大学第 二附属医院东湖 分院 | 氧气吸入器（五 楼护士站） | GA-60KZX2303 |  | ZD42780 | 浙江康德药 业集团有限 公司
4279 | 海南医科大学第 二附属医院东湖 分院 | 氧气吸入器（五 楼护士站） | YF-05A |  | 12.3552 | 余姚市宇峰 医疗器械有 限公司
4280 | 海南医科大学第 二附属医院东湖 分院 | 氧气吸入器（五 楼护士站） | YF-05A |  | 12.3553 | 余姚市宇峰 医疗器械有 限公司
4281 | 海南医科大学第 二附属医院东湖 分院 | 氧气吸入器（五 楼护士站） | YF-05A |  | 12.3552 | 余姚市宇峰 医疗器械有 限公司
4282 | 海南医科大学第 二附属医院东湖 分院 | 多参数监护仪 （五楼护士站） | PM-7000D | 强检 | A32611522PA0 6N2563 | 武汉中旗生 物医疗电子 有限公司
4283 | 海南医科大学第 二附属医院东湖 分院 | 多参数监护仪 （五楼护士站） | PM-7000D | 强检 | A32611522PA0 6N2570 | 武汉中旗生 物医疗电子 有限公司
4284 | 海南医科大学第 二附属医院东湖 分院 | 病人监护仪（五 楼护士站） | ePM 10 | 强检 | AC7-31085620 | 深圳迈瑞医 疗电子股份 有限公司
4285 | 海南医科大学第 二附属医院东湖 分院 | 肠内营养泵（五 楼护士站） | HK-300 |  | 01171870 | 深圳市好克 医疗仪器股 份有限公司
4286 | 海南医科大学第 二附属医院东湖 分院 | 肠内营养泵（五 楼护士站） | HK-300 |  | 01173054 | 深圳市好克 医疗仪器股 份有限公司
4287 | 海南医科大学第 二附属医院东湖 分院 | 氧气吸入器（五 楼护士站） | XY-98B |  | 230501874 | yuwell
4288 | 海南医科大学第 二附属医院东湖 分院 | 氧气吸入器（一楼ICU） | YF-05B |  | 16.7334 | 余姚市宇峰 医疗器械有 限公司
4289 | 海南医科大学第 二附属医院东湖 分院 | 氧气吸入器（一楼ICU） | YF-05A |  | 24.2041 | 余姚市宇峰 医疗器械有 限公司
4290 | 海南医科大学第 二附属医院东湖 分院 | 吸痰器（一楼 ICU） | F-X |  | 23.4655 | 余姚市宇峰 医疗器械有 限公司
4291 | 海南医科大学第 二附属医院东湖 分院 | 氧气吸入器（一楼ICU） | YF-05A |  | 24.2038 | 余姚市宇峰 医疗器械有 限公司
4292 | 海南医科大学第 二附属医院东湖 分院 | 吸痰器（一楼 ICU） | F-X |  | 17.2624 | 余姚市宇峰 医疗器械有 限公司
4293 | 海南医科大学第 二附属医院东湖 分院 | 注射泵（一楼 ICU） | CP-2000 |  | 808057 | 北京思路高 医疗科技有 限公司
4294 | 海南医科大学第 二附属医院东湖 分院 | 呼吸机（一楼 ICU） | V60 |  | 100119479 | PHILIPS
4295 | 海南医科大学第 二附属医院东湖 分院 | 氧气吸入器（一楼ICU） | YF-05B |  | 16.733 | 余姚市宇峰 医疗器械有 限公司
4296 | 海南医科大学第 二附属医院东湖 分院 | 氧气吸入器（一楼ICU） | GA-01 |  | YQXR-66 | 浙江康德药 业集团有限 公司
4297 | 海南医科大学第 二附属医院东湖 分院 | 氧气吸入器（一楼ICU） | YF-05B |  | 16.7019 | 余姚市宇峰 医疗器械有 限公司
4298 | 海南医科大学第 二附属医院东湖 分院 | 输液泵（一楼 ICU） | IPA112 |  | 0022300937 | 北京新科华 大医疗技术 有限公司
4299 | 海南医科大学第 二附属医院东湖 分院 | 氧气吸入器（一楼ICU） | YF-05B |  | 16.725 | 余姚市宇峰 医疗器械有 限公司
4300 | 海南医科大学第 二附属医院东湖 分院 | 氧气吸入器（一楼ICU） | YF-05A |  | 10.2911 | 余姚市宇峰 医疗器械有 限公司
4301 | 海南医科大学第 二附属医院东湖 分院 | 吸痰器（一楼 ICU） | F-X |  | 17.2623 | 余姚市宇峰 医疗器械有 限公司
4302 | 海南医科大学第 二附属医院东湖 分院 | 吸痰器（一楼 ICU） | F-X |  | 9.1714 | 余姚市宇峰 医疗器械有 限公司
4303 | 海南医科大学第 二附属医院东湖 分院 | 吸痰器（一楼 ICU） | F-X |  | 13.4194 | 余姚市宇峰 医疗器械有 限公司
4304 | 海南医科大学第 二附属医院东湖 分院 | 吸痰器（一楼 ICU） | F-X |  | 16.2207 | 余姚市宇峰 医疗器械有 限公司
4305 | 海南医科大学第 二附属医院东湖 分院 | 吸痰器（一楼 ICU） | F-X |  | 19.34 | 余姚市宇峰 医疗器械有 限公司
4306 | 海南医科大学第 二附属医院东湖 分院 | 吸痰器（一楼 ICU） | F-X |  | 10.5462 | 余姚市宇峰 医疗器械有 限公司
4307 | 海南医科大学第 二附属医院东湖 分院 | 吸痰器（一楼 ICU） | F-X |  | 13.4195 | 余姚市宇峰 医疗器械有 限公司
4308 | 海南医科大学第 二附属医院东湖 分院 | 吸痰器（一楼 ICU） | F-X |  | 19.42 | 余姚市宇峰 医疗器械有 限公司
4309 | 海南医科大学第 二附属医院东湖 分院 | 麻醉机（三楼门诊） | WATO EX-65Pro | 只做呼 吸机部 分 | KY-09002852 | mindray
4310 | 海南医科大学第 二附属医院东湖 分院 | 肠内营养泵（一楼ICU） | HK-300 |  | 01170435 | 深圳市好克 医疗仪器股 份有限公司
4311 | 海南医科大学第 二附属医院东湖 分院 | 电动吸引器（一 楼放射科） | 7A-23D |  | 150500248 | yuwell
4312 | 海南医科大学第 二附属医院东湖 分院 | 浮标式氧气吸入 器（一楼放射 科） | XY-98B |  | 0520623 | yuwell
4313 | 海南医科大学第 二附属医院东湖 分院 | 氧气吸入器（一 楼放射科） | YF-05A |  | 24.2036 | 余姚市宇峰 医疗器械有 限公司
4314 | 海南医科大学第 二附属医院东湖 分院 | 吸痰器（一楼放射科） | YF-X |  | 19.341 | 余姚市宇峰 医疗器械有 限公司
4315 | 海南医科大学第 二附属医院东湖 分院 | 台式血压计（一 楼放射科） | XJⅡDA | 强检 | 957334 | yuwell
4316 | 海南医科大学第 二附属医院东湖 分院 | 注射泵（一楼 ICU） | BeneFusion SP1 |  | 70301451 | mindray
4317 | 海南医科大学第 二附属医院东湖 分院 | 输液泵（一楼 ICU） | SP-100 |  | 809415 | 北京思路高 医疗科技有 限公司
4318 | 海南医科大学第 二附属医院东湖 分院 | 输液泵（一楼 ICU） | SP-100 |  | 809417 | 北京思路高 医疗科技有 限公司
4319 | 海南医科大学第 二附属医院东湖 分院 | 输液泵（一楼 ICU） | SP-100 |  | 809404 | 北京思路高 医疗科技有 限公司
4320 | 海南医科大学第 二附属医院东湖 分院 | 呼吸机（一楼 ICU） | Carina |  | ASCD-0072 | Drager
4321 | 海南医科大学第 二附属医院东湖 分院 | 便携式多参数监 护仪（一楼ICU） | MEC-1000 | 强检 | AQ-86113626 | mindray
4322 | 海南医科大学第 二附属医院东湖 分院 | 体外除颤监护仪 （一楼ICU） | BeneHeart D20 |  | FP6-51002804 | mindray
4323 | 海南医科大学第 二附属医院东湖 分院 | 氧气吸入器（一楼ICU） | GA-01 |  | YQXR-38 | 浙江康德药 业集团有限 公司
4324 | 海南医科大学第 二附属医院东湖 分院 | 吸痰器（一楼 ICU） | F-X |  | 41937 | 余姚市宇峰 医疗器械有 限公司
4325 | 海南医科大学第 二附属医院东湖 分院 | 台式血压计（一楼ICU） | （0~300）mmHg | 强检 | 17670193 | yuwell
4326 | 海南医科大学第 二附属医院东湖 分院 | 输液泵（一楼 ICU） | SP-100 |  | 809418 | 北京思路高 医疗科技有 限公司
4327 | 海南医科大学第 二附属医院东湖 分院 | 输液泵（一楼 ICU） | IPA112 |  | 0022300870 | 北京新科华 大医疗技术 有限公司
4328 | 海南医科大学第 二附属医院东湖 分院 | 病人监护仪（一楼ICU） | G60 | 强检 | CN40203808 | 深圳市金科 威实业有限 公司
4329 | 海南医科大学第 二附属医院东湖 分院 | 病人监护仪（一楼ICU） | G60 | 强检 | 40203826 | 深圳市金科 威实业有限 公司
4330 | 海南医科大学第 二附属医院 | 麻醉系统（二号 楼手术室） | Fabius plus | 只做呼 吸机部 分 | USCF-0309 | Trigger
4331 | 海南医科大学第 二附属医院 | 麻醉系统（二号 楼手术室） | Fabius plus | 只做呼 吸机部 分 | USAC-0092 | Trigger
4332 | 海南医科大学第 二附属医院 | 麻醉系统（二号 楼手术室） | Fabius plus | 只做呼 吸机部 分 | SUDN-0051 | Trigger
4333 | 海南医科大学第 二附属医院 | 麻醉系统（二号 楼手术室） | Fabius plus | 只做呼 吸机部 分 | SUDN-0048 | Trigger
4334 | 海南医科大学第 二附属医院 | 呼吸机（二号楼 手术室） | CARINA |  | ASFF-0006 | Trigger
4335 | 海南医科大学第 二附属医院 | 麻醉系统（二号 楼手术室） | Fabius plus | 只做呼 吸机部 分 | USCF-0327 | Trigger
4336 | 海南医科大学第 二附属医院 | 麻醉系统（二号 楼手术室） | Fabius plus | 只做呼 吸机部 分 | SUDN-0052 | Trigger
4337 | 海南医科大学第 二附属医院 | 麻醉系统（二号 楼手术室） | Fabius plus | 只做呼 吸机部 分 | USAC-0091 | Trigger
4338 | 海南医科大学第 二附属医院 | 麻醉机（二号楼 手术室） | WATO-EX-65 | 只做呼 吸机部 分 | ER-4B002855 | mindray
4339 | 海南医科大学第 二附属医院 | 麻醉机（二号楼 手术室） | WATO-EX-65 | 只做呼 吸机部 分 | KT-7C001246 | mindray
4340 | 海南医科大学第 二附属医院 | 麻醉系统（二号 楼手术室） | Avance CS2 | 只做呼 吸机部 分 | APKV00525 | Datex- Ohmeda
4341 | 海南医科大学第 二附属医院 | 呼吸机（二号楼 手术室） | CARINA |  | ASFE-0028 | Trigger
4342 | 海南医科大学第 二附属医院 | 麻醉系统（二号 楼手术室） | Carestation 620 | 只做呼 吸机部 分 | SM622490031WB | 通用电气医 疗系统（中 国）有限公 司
4343 | 海南医科大学第 二附属医院 | 麻醉机（二号楼 手术室） | WATO-EX-65Pro | 只做呼 吸机部 分 | KY-81000281 | mindray
4344 | 海南医科大学第 二附属医院 | 麻醉系统（二号 楼手术室） | Fabius plus XL | 只做呼 吸机部 分 | USMH-0008 | Trigger
4345 | 海南医科大学第 二附属医院 | 麻醉机（二号楼 手术室） | WATO-EX-65 | 只做呼 吸机部 分 | ER-4B002854 | mindray
4346 | 海南医科大学第 二附属医院 | 麻醉机（二号楼 手术室） | WATO-EX-65 | 只做呼 吸机部 分 | ER-4B002123 | mindray
4347 | 海南医科大学第 二附属医院 | 麻醉机（二号楼 手术室） | WATO-EX-65 | 只做呼 吸机部 分 | ER-3B001934 | mindray
4348 | 海南医科大学第 二附属医院 | 麻醉系统（二号 楼手术室） | Carestation 620 | 只做呼 吸机部 分 | SM622490030WB | 通用电气医 疗系统（中 国）有限公 司
4349 | 海南医科大学第 二附属医院 | 麻醉系统（二号 楼手术室） | Carestation 620 | 只做呼 吸机部 分 | SM622500002WB | 通用电气医 疗系统（中 国）有限公 司
4350 | 海南医科大学第 二附属医院 | 麻醉系统（二号 楼手术室） | Carestation 620 | 只做呼 吸机部 分 | SM622500004WB | 通用电气医 疗系统（中 国）有限公 司
4351 | 海南医科大学第 二附属医院 | 吸痰器（二号楼 ICU） | YF-X |  | / | 余姚市宇峰 医疗器械有 限公司
4352 | 海南医科大学第 二附属医院 | 吸痰器（二号楼 ICU） | YF-X |  | 1631894 | 余姚市宇峰 医疗器械有 限公司
4353 | 海南医科大学第 二附属医院 | 吸痰器（二号楼 ICU） | YF-X |  | 23128241 | 余姚市宇峰 医疗器械有 限公司
4354 | 海南医科大学第 二附属医院 | 吸痰器（二号楼 ICU） | YF-X |  | 1608364 | 余姚市宇峰 医疗器械有 限公司
4355 | 海南医科大学第 二附属医院 | 吸痰器（二号楼 ICU） | YF-X |  | 28193314 | 余姚市宇峰 医疗器械有 限公司
4356 | 海南医科大学第 二附属医院 | 吸痰器（二号楼 ICU） | YF-X |  | 23128389 | 余姚市宇峰 医疗器械有 限公司
4357 | 海南医科大学第 二附属医院 | 吸痰器（二号楼 ICU） | YF-X |  | 1607871 | 余姚市宇峰 医疗器械有 限公司
4358 | 海南医科大学第 二附属医院 | 吸痰器（二号楼 ICU） | YF-X |  | 23128828 | 余姚市宇峰 医疗器械有 限公司
4359 | 海南医科大学第 二附属医院 | 吸痰器（二号楼 ICU） | YF-X |  | 1606833 | 余姚市宇峰 医疗器械有 限公司
4360 | 海南医科大学第 二附属医院 | 麻醉机（二号楼 手术室） | Fabius Tiro | 只做呼 吸机部 分 | ASNK-0046 | Trigger
4361 | 海南医科大学第 二附属医院 | 吸痰器（二号楼 ICU） | YF-X |  | XQR-002 | 余姚市宇峰 医疗器械有 限公司
4362 | 海南医科大学第 二附属医院 | 吸痰器（二号楼 ICU） | YF-X |  | YX-612 | 余姚市宇峰 医疗器械有 限公司
4363 | 海南医科大学第 二附属医院 | 吸痰器（二号楼 ICU） | YF-X |  | 1608155 | 余姚市宇峰 医疗器械有 限公司
4364 | 海南医科大学第 二附属医院 | 麻醉机（二号楼 手术室） | WATO EX-65Pro | 只做呼 吸机部 分 | KY-88000558 | mindray
4365 | 海南医科大学第 二附属医院 | 麻醉工作系统 （二号楼手术 室） | PRIMUS | 只做呼 吸机部 分 | ASAN-0030 | Trigger
4366 | 海南医科大学第 二附属医院 | 麻醉系统（二号 楼手术室） | Avance CS2 | 只做呼 吸机部 分 | APKV00526 | Datex- Ohmeda
4367 | 海南医科大学第 二附属医院 | 麻醉系统（二号 楼手术室） | laresbation 620 | 只做呼 吸机部 分 | SM622500001WB | 通用电气医 疗系统（中 国）有限公 司
4368 | 海南医科大学第 二附属医院 | 麻醉系统（二号 楼手术室） | laresbation 620 | 只做呼 吸机部 分 | SM622500003WB | 通用电气医 疗系统（中 国）有限公 司
4369 | 海南医科大学第 二附属医院 | 麻醉系统（二号 楼手术室） | laresbation 620 | 只做呼 吸机部 分 | SM622490032WB | 通用电气医 疗系统（中 国）有限公 司
4370 | 海南医科大学第 二附属医院 | 吸痰器（二号楼 ICU） | YF-X |  | XQR-002 | 余姚市宇峰 医疗器械有 限公司
4371 | 海南医科大学第 二附属医院 | 吸痰器（一号楼 ICU） | YF-X |  | 16.158 | 余姚市宇峰 医疗器械有 限公司
4372 | 海南医科大学第 二附属医院 | 吸痰器（一号楼 ICU） | YF-X |  | 20.3167 | 余姚市宇峰 医疗器械有 限公司
4373 | 海南医科大学第 二附属医院 | 吸痰器（一号楼 ICU） | YF-X |  | 15.3149 | 余姚市宇峰 医疗器械有 限公司
4374 | 海南医科大学第 二附属医院 | 吸痰器（一号楼 ICU） | YF-X |  | 16.1587 | 余姚市宇峰 医疗器械有 限公司
4375 | 海南医科大学第 二附属医院 | 吸痰器（一号楼 ICU） | YF-X |  | 20.3229 | 余姚市宇峰 医疗器械有 限公司
4376 | 海南医科大学第 二附属医院 | 吸痰器（一号楼 ICU） | YF-X |  | 20.3204 | 余姚市宇峰 医疗器械有 限公司
4377 | 海南医科大学第 二附属医院 | 吸痰器（一号楼 ICU） | YF-X |  | 20.3232 | 余姚市宇峰 医疗器械有 限公司
4378 | 海南医科大学第 二附属医院 | 吸痰器（一号楼 ICU） | YF-X |  | 20.3189 | 余姚市宇峰 医疗器械有 限公司
4379 | 海南医科大学第 二附属医院 | 吸痰器（一号楼 ICU） | YF-X |  | 16.1582 | 余姚市宇峰 医疗器械有 限公司
4380 | 海南医科大学第 二附属医院 | 吸痰器（一号楼 ICU） | YF-X |  | 15.3352 | 余姚市宇峰 医疗器械有 限公司
4381 | 海南医科大学第 二附属医院 | 吸痰器（一号楼 ICU） | YF-X |  | 13.1765 | 余姚市宇峰 医疗器械有 限公司
4382 | 海南医科大学第 二附属医院 | 吸痰器（一号楼 ICU） | YF-X |  | 21.366 | 余姚市宇峰 医疗器械有 限公司
4383 | 海南医科大学第 二附属医院 | 吸痰器（一号楼 ICU） | YF-X |  | 20.3184 | 余姚市宇峰 医疗器械有 限公司
4384 | 海南医科大学第 二附属医院 | 吸痰器（一号楼 ICU） | YF-X |  | 16.1585 | 余姚市宇峰 医疗器械有 限公司
4385 | 海南医科大学第 二附属医院 | 呼吸机（二号楼 ICU） | Savina |  | ASKM-0055 | Trigger
4386 | 海南医科大学第 二附属医院 | 呼吸机（二号楼 ICU） | Savina |  | ASCN-0090 | Trigger
4387 | 海南医科大学第 二附属医院 | 重症监护呼吸机 （二号楼ICU） | SAVINA |  | ASAJ-0058 | Trigger
4388 | 海南医科大学第 二附属医院 | 呼吸机（二号楼 EICU） | V60 |  | 100297375 | PHILIPS
4389 | 海南医科大学第 二附属医院 | 呼吸机（二号楼 EICU） | V60 |  | 100297373 | PHILIPS
4390 | 海南医科大学第 二附属医院 | 呼吸机（二号楼 EICU） | 840 |  | 3121216790 | 德昌科技有 限公司
4391 | 海南医科大学第 二附属医院 | 麻醉系统（二号 楼手术室） | Fabius plus | 只做呼 吸机部 分 | SUDN-0031 | Trigger
4392 | 海南医科大学第 二附属医院 | 吸痰器（二号楼 ICU） | YF-X |  | 1928153 | 余姚市宇峰 医疗器械有 限公司
4393 | 海南医科大学第 二附属医院 | 麻醉系统（二号 楼手术室） | WATO EX-55Pro | 只做呼 吸机部 分 | AT6-27000632 | mindray
4394 | 海南医科大学第 二附属医院 | 麻醉系统（二号 楼手术室） | WATO EX-55Pro | 只做呼 吸机部 分 | AT6-27000633 | mindray
4395 | 海南医科大学第 二附属医院 | 麻醉系统（二号 楼手术室） | WATO EX-55Pro | 只做呼 吸机部 分 | AT6-27000634 | mindray
4396 | 海南医科大学第 二附属医院 | 电动吸引器（6号 楼手术室） | 7A-23D |  | 2306020404 | yuwell
4397 | 海南医科大学第 二附属医院 | 吸痰器（6号楼手术室） | YF-X |  | 19.3494 | 余姚市宇峰 医疗器械有 限公司
4398 | 海南医科大学第 二附属医院 | 吸痰器（门诊2楼 5号诊区） | YF-X |  | 15.335 | 余姚市宇峰 医疗器械有 限公司
4399 | 海南医科大学第 二附属医院 | 吸痰器（门诊2楼 5号诊区） | YF-X |  | 17.7607 | 余姚市宇峰 医疗器械有 限公司
4400 | 海南医科大学第 二附属医院 | 吸痰器（二号楼 ICU） | YF-X |  | 19.3222 | 余姚市宇峰 医疗器械有 限公司
4401 | 海南医科大学第 二附属医院 | 吸痰器（二号楼 ICU） | YF-X |  | 23138766 | 余姚市宇峰 医疗器械有 限公司
4402 | 海南医科大学第 二附属医院 | 吸痰器（一号楼 ICU） | YF-X |  | 20.3148 | 余姚市宇峰 医疗器械有 限公司
4403 | 海南医科大学第 二附属医院 | 吸痰器（二号楼 ICU） | YF-X |  | 23128107 | 余姚市宇峰 医疗器械有 限公司
4404 | 海南医科大学第 二附属医院 | 吸痰器（二号楼 ICU） | YF-X |  | 1632422 | 余姚市宇峰 医疗器械有 限公司
4405 | 海南医科大学第 二附属医院 | 吸痰器（二号楼 ICU） | YF-X |  | 1607788 | 余姚市宇峰 医疗器械有 限公司
4406 | 海南医科大学第 二附属医院 | 吸痰器（二号楼 ICU） | YF-X |  | 19.3164 | 余姚市宇峰 医疗器械有 限公司
4407 | 海南医科大学第 二附属医院 | 吸痰器（二号楼 ICU） | YF-X |  | 19.3223 | 余姚市宇峰 医疗器械有 限公司
4408 | 海南医科大学第 二附属医院 | 吸痰器（二号楼 ICU） | YF-X |  | 23128375 | 余姚市宇峰 医疗器械有 限公司
4409 | 海南医科大学第 二附属医院 | 吸痰器（二号楼 ICU） | YF-X |  | 1928378 | 余姚市宇峰 医疗器械有 限公司
4410 | 海南医科大学第 二附属医院 | 电动吸引器（二 号楼ICU） | 7A-23D |  | 12101118 | yuwell
4411 | 海南医科大学第 二附属医院 | 吸痰器（一号楼 ICU） | YF-X |  | 15.3298 | 余姚市宇峰 医疗器械有 限公司
4412 | 海南医科大学第 二附属医院 | 吸痰器（二号楼 ICU） | YF-X |  | 1607714 | 余姚市宇峰 医疗器械有 限公司
4413 | 海南医科大学第 二附属医院东湖 分院 | 氧气吸入器（一楼ICU） | YF-05A |  | 24.2035 | 余姚市宇峰 医疗器械有 限公司
4414 | 海南医科大学第 二附属医院东湖 分院 | 肠内营养泵（一楼ICU） | HK-300 |  | 01171905 | 深圳市好克 医疗仪器股 份有限公司
4415 | 海南医科大学第 二附属医院东湖 分院 | 输液泵（一楼 ICU） | SP-100 |  | 809416 | 北京思路高 医疗科技有 限公司
4416 | 海南医科大学第 二附属医院东湖 分院 | 注射泵（一楼 ICU） | BeneFusion SP1 |  | SK80100088 | mindray
4417 | 海南医科大学第 二附属医院东湖 分院 | 氧气吸入器（一楼ICU） | YF-05A |  | 24.204 | 余姚市宇峰 医疗器械有 限公司
4418 | 海南医科大学第 二附属医院东湖 分院 | 注射泵（一楼 ICU） | BeneFusion SP1 |  | SK71005188 | mindray
4419 | 海南医科大学第 二附属医院东湖 分院 | 氧气吸入器（一楼ICU） | YF-05A |  | 24.2036 | 余姚市宇峰 医疗器械有 限公司
4420 | 海南医科大学第 二附属医院东湖 分院 | 氧气吸入器（一楼ICU） | YF-05A |  | 24.2037 | 余姚市宇峰 医疗器械有 限公司
4421 | 海南医科大学第 二附属医院东湖 分院 | 微量注射泵（一楼ICU） | WZS-50F6 |  | 120509712 | 浙江史密斯 医学仪器有 限公司
4422 | 海南医科大学第 二附属医院东湖 分院 | 输液泵（一楼 ICU） | IPA112 |  | 0022300976 | 北京新科华 大医疗技术 有限公司
4423 | 海南医科大学第 二附属医院东湖 分院 | 氧气吸入器（一楼ICU） | YF-05A |  | 24.204 | 余姚市宇峰 医疗器械有 限公司
4424 | 海南医科大学第 二附属医院东湖 分院 | 氧气吸入器（一楼ICU） | YF-05A |  | 24.204 | 余姚市宇峰 医疗器械有 限公司
4425 | 海南医科大学第 二附属医院东湖 分院 | 注射泵（一楼 ICU） | 8717033 |  | 001659 | B¦BRAUN
4426 | 海南医科大学第 二附属医院东湖 分院 | 医用注射泵（一楼ICU） | CP-2000 |  | 808045 | 北京思路高 医疗科技有 限公司
4427 | 海南医科大学第 二附属医院东湖 分院 | 输液泵（一楼 ICU） | SP-100 |  | 809419 | 北京思路高 医疗科技有 限公司
4428 | 海南医科大学第 二附属医院东湖 分院 | 氧气吸入器（一楼ICU） | YF-05A |  | 24.2038 | 余姚市宇峰 医疗器械有 限公司
4429 | 海南医科大学第 二附属医院东湖 分院 | 氧气吸入器（一楼ICU） | YF-05A |  | 24.2038 | 余姚市宇峰 医疗器械有 限公司
4430 | 海南医科大学第 二附属医院东湖 分院 | 注射泵（一楼 ICU） | BeneFusion SP5 |  | SK00202843 | mindray
4431 | 海南医科大学第 二附属医院东湖 分院 | 吸痰器（一楼 ICU） | YF-X |  | 17.2625 | 浙江康德药 业集团有限 公司
4432 | 海南医科大学第 二附属医院东湖 分院 | 吸痰器（一楼 ICU） | YF-X |  | 18.1833 | 浙江康德药 业集团有限 公司
4433 | 海南医科大学第 二附属医院东湖 分院 | 吸痰器（一楼 ICU） | YF-X |  | 13.4195 | 浙江康德药 业集团有限 公司
4434 | 海南医科大学第 二附属医院东湖 分院 | 吸痰器（一楼 ICU） | YF-X |  | 17.2627 | 浙江康德药 业集团有限 公司
4435 | 海南医科大学第 二附属医院东湖 分院 | 吸痰器（一楼 ICU） | YF-X |  | 19.341 | 浙江康德药 业集团有限 公司
4436 | 海南医科大学第 二附属医院东湖 分院 | 微量注射泵（一楼ICU） | WZS-50F6 |  | 120505869 | 浙江史密斯 医学仪器有 限公司
4437 | 海南医科大学第 二附属医院东湖 分院 | 注射泵（一楼 ICU） | BeneFusion SP2 |  | SK00202842 | mindray
4438 | 海南医科大学第 二附属医院东湖 分院 | 注射泵（一楼 ICU） | BeneFusion SP1 |  | SK80100043 | mindray
4439 | 海南医科大学第 二附属医院东湖 分院 | 注射泵（一楼 ICU） | 8717033 |  | 001686 | 贝朗医疗 （苏州）有 限公司
4440 | 海南医科大学第 二附属医院东湖 分院 | 肠内营养泵（一楼ICU） | HK-300 |  | 01171974 | 深圳市好克 医疗仪器股 份有限公司
4441 | 海南医科大学第 二附属医院东湖 分院 | 注射泵（一楼 ICU） | Perfusor Space |  | 001630 | B¦BRAUN
4442 | 海南医科大学第 二附属医院东湖 分院 | 肠内营养泵（一楼ICU） | HK-300 |  | 01170442 | 深圳市好克 医疗仪器股 份有限公司
4443 | 海南医科大学第 二附属医院东湖 分院 | 注射泵（一楼 ICU） | 8717033 |  | 001595 | 贝朗医疗 （苏州）有 限公司
4444 | 海南医科大学第 二附属医院东湖 分院 | 输液泵（一楼 ICU） | IPA112 |  | 0022300956 | 北京新科华 大医疗技术 有限公司
4445 | 海南医科大学第 二附属医院东湖 分院 | 医用注射泵（一楼ICU） | CP-2000 |  | 808037 | 北京思路高 医疗科技有 限公司
4446 | 海南医科大学第 二附属医院东湖 分院 | 呼吸机（一楼 ICU） | SAVINA |  | ASCN-0087 | Trigger
4447 | 海南医科大学第 二附属医院东湖 分院 | 肠内营养泵（一楼ICU） | HK-300 |  | 01171389 | 深圳市好克 医疗仪器股 份有限公司
4448 | 海南医科大学第 二附属医院东湖 分院 | 注射泵（一楼 ICU） | 8717033 |  | 001608 | 贝朗医疗 （苏州）有 限公司
4449 | 海南医科大学第 二附属医院东湖 分院 | 医用注射泵（一楼ICU） | CP-2000 |  | 808043 | 北京思路高 医疗科技有 限公司
4450 | 海南医科大学第 二附属医院东湖 分院 | 呼吸机（一楼 ICU） | V60 |  | 100297372 | PHILIPS
4451 | 海南医科大学第 二附属医院东湖 分院 | 呼吸机（一楼 ICU） | V60 |  | 100065592 | PHILIPS
4452 | 海南医科大学第 二附属医院东湖 分院 | 重症监护呼吸机 （一楼ICU） | SAVINA |  | ASCL-0133 | Trigger
4453 | 海南医科大学第 二附属医院东湖 分院 | 呼吸机（一楼 ICU） | SAVINA |  | ASBB-0016 | Trigger
4454 | 海南医科大学第 二附属医院东湖 分院 | 重症监护呼吸机 （一楼ICU） | SAVINA |  | ASBB-0075 | Trigger
4455 | 海南医科大学第 二附属医院东湖 分院 | 呼吸机（一楼 ICU） | SAVINA |  | ARYE-0168 | Trigger
4456 | 海南医科大学第 二附属医院东湖 分院 | 呼吸机（一楼 ICU） | SV350 |  | GA-31015600 | mindray
4457 | 海南医科大学第 二附属医院东湖 分院 | 注射泵（一楼 ICU） | Perfusor Space |  | 002169 | B¦BRAUN
4458 | 海南医科大学第 二附属医院东湖 分院 | 氧气吸入器（一 楼抢救室） | XCQ-02 |  | 289 | XCeLmed
4459 | 海南医科大学第 二附属医院东湖 分院 | 氧气吸入器（一楼病房） | YF-05B |  | 16.7019 | 余姚市宇峰 医疗器械有 限公司
4460 | 海南医科大学第 二附属医院东湖 分院 | 输液泵（一楼抢救室） | IPA112 |  | 0022300866 | 北京新科华 大医疗技术 有限公司
4461 | 海南医科大学第 二附属医院东湖 分院 | 氧气吸入器（一楼病房） | YF-05B |  | 16.7378 | 余姚市宇峰 医疗器械有 限公司
4462 | 海南医科大学第 二附属医院东湖 分院 | 氧气吸入器（一楼病房） | YF-05B |  | 16.7239 | 余姚市宇峰 医疗器械有 限公司
4463 | 海南医科大学第 二附属医院东湖 分院 | 氧气吸入器（一楼病房） | GA-01 |  | YQXK-39 | 浙江康德药 业集团有限 公司
4464 | 海南医科大学第 二附属医院东湖 分院 | 氧气吸入器（一楼病房） | YF-05B |  | 16.739 | 余姚市宇峰 医疗器械有 限公司
4465 | 海南医科大学第 二附属医院东湖 分院 | 吸痰器（一楼病房） | YF-X |  | 17.2626 | 余姚市宇峰 医疗器械有 限公司
4466 | 海南医科大学第 二附属医院东湖 分院 | 浮标式氧气吸入 器（一楼抢救 室） | XY-98B |  | 230501872 | yuwell
4467 | 海南医科大学第 二附属医院东湖 分院 | 吸痰器（一楼 ICU） | YF-X |  | 16.4496 | 浙江康德药 业集团有限 公司
4468 | 海南医科大学第 二附属医院东湖 分院 | 注射泵（一楼病房） | 8717033 |  | 001590 | B¦BRAUN
4469 | 海南医科大学第 二附属医院东湖 分院 | 氧气吸入器（七 楼麻醉科） | YF-05A | 只做呼 吸机部 分 | 11.5025 | 余姚市宇峰 医疗器械有 限公司
4470 | 海南医科大学第 二附属医院东湖 分院 | 注射泵（七楼麻醉科） | HK-400Ⅲ |  | 03087455 | 深圳市好克 医疗仪器股 份有限公司
4471 | 海南医科大学第 二附属医院东湖 分院 | 氧气吸入器（一楼病房） | YF-05B |  | 16.736 | 余姚市宇峰 医疗器械有 限公司
4472 | 海南医科大学第 二附属医院东湖 分院 | 氧气吸入器（一楼病房） | YF-05B |  | 16.7312 | 余姚市宇峰 医疗器械有 限公司
4473 | 海南医科大学第 二附属医院东湖 分院 | 麻醉系统（七楼 麻醉科） | S/5 Asep ite | 只做呼 吸机部 分 | AMXK00475 | Datex.ohmeda
4474 | 海南医科大学第 二附属医院东湖 分院 | 氧气吸入器（一楼病房） | YF-05B |  | 16.732 | 余姚市宇峰 医疗器械有 限公司
4475 | 海南医科大学第 二附属医院东湖 分院 | 氧气吸入器（一楼病房） | YF-05B |  | 15.1201 | 余姚市宇峰 医疗器械有 限公司
4476 | 海南医科大学第 二附属医院东湖 分院 | 注射泵（五楼内镜） | HK-400Ⅲ |  | 03087326 | 深圳市好克 医疗仪器股 份有限公司
4477 | 海南医科大学第 二附属医院东湖 分院 | 麻醉机（五楼内镜） | WATO.EX-65 | 只做呼 吸机部 分 | KT-72000545 | mindray
4478 | 海南医科大学第 二附属医院东湖 分院 | 吸痰器（七楼麻醉科） | YF-X | 只做呼 吸机部 分 | 16.3689 | 余姚市宇峰 医疗器械有 限公司
4479 | 海南医科大学第 二附属医院东湖 分院 | 电动吸引器（七 楼麻醉科） | 7A-23B | 只做呼 吸机部 分 | 13080156 | yuwell
4480 | 海南医科大学第 二附属医院东湖 分院 | 氧气吸入器（一 楼抢救室） | GA-01 |  | YQXR-52 | 浙江康德药 业集团有限 公司
4481 | 海南医科大学第 二附属医院东湖 分院 | 氧气吸入器（一 楼抢救室） | GA-01 |  | YQXR-51 | 浙江康德药 业集团有限 公司
4482 | 海南医科大学第 二附属医院东湖 分院 | 除颤仪（一楼抢救室） | PD4410 |  | G34619281 | ZOLL
4483 | 海南医科大学第 二附属医院东湖 分院 | 注射泵（一楼 ICU） | 6717033 |  | 1604 | B¦BRAUN
4484 | 海南医科大学第 二附属医院东湖 分院 | 吸痰器（一楼抢救室） | YF-X |  | 17.2623 | 浙江康德药 业集团有限 公司
4485 | 海南医科大学第 二附属医院东湖 分院 | 吸痰器（一楼 ICU） | YF-X |  | 24.4908 | 浙江康德药 业集团有限 公司
4486 | 海南医科大学第 二附属医院东湖 分院 | 氧气吸入器（一楼病房） | YF-05B |  | / | 余姚市宇峰 医疗器械有 限公司
4487 | 海南医科大学第 二附属医院东湖 分院 | 吸痰器（一楼 ICU） | YF-X |  | 17.2626 | 浙江康德药 业集团有限 公司
4488 | 海南医科大学第 二附属医院东湖 分院 | 急救呼吸机（一 楼抢救室） | OXYLG 2000 |  | YZB/GEN10692 -2007 | Trigger
4489 | 海南医科大学第 二附属医院东湖 分院 | 氧气吸入器（一 楼抢救室） | YF-05B |  | 16.7328 | 余姚市宇峰 医疗器械有 限公司
4490 | 海南医科大学第 二附属医院东湖 分院 | 吸痰器（一楼抢救室） | YF-X |  | 17.2626 | 浙江康德药 业集团有限 公司
4491 | 海南医科大学第 二附属医院东湖 分院 | 注射泵（一楼抢救室） | BeneFusion SP1 |  | SK71006203 | mindray
4492 | 海南医科大学第 二附属医院东湖 分院 | 注射泵（一楼抢救室） | BeneFusion SP1 |  | SK71006237 | mindray
4493 | 海南医科大学第 二附属医院东湖 分院 | 医用注射泵（一 楼抢救室） | CP-2000 |  | 808048 | 北京思路高 医疗科技有 限公司
4494 | 海南医科大学第 二附属医院东湖 分院 | 氧气吸入器（一楼病房） | YF-05A |  | 113049 | 余姚市宇峰 医疗器械有 限公司
4495 | 海南医科大学第 二附属医院 | 呼吸治疗系统 （二号楼ICU） | V500 |  | ASLD-0043 | Trigger
4496 | 海南医科大学第 二附属医院 | 呼吸机（二号楼 ICU） | Savina |  | ASAJ-0059 | Trigger
4497 | 海南医科大学第 二附属医院 | 呼吸机（二号楼 ICU） | SV350 |  | GA-31015565 | mindray
4498 | 海南医科大学第 二附属医院 | 重症监护呼吸机 （二号楼ICU） | SAVINA |  | ASAF-0023 | Trigger
4499 | 海南医科大学第 二附属医院 | 呼吸机（二号楼 ICU） | Savina |  | ASJL-0078 | Trigger
4500 | 海南医科大学第 二附属医院 | 呼吸机（二号楼 ICU） | Savina |  | ASKM-0054 | Trigger
4501 | 海南医科大学第 二附属医院 | 呼吸机（二号楼 ICU） | Savina |  | ASJL-0065 | Trigger
4502 | 海南医科大学第 二附属医院 | 氧气吸入器（一 号楼ICU） | YF-05A |  | 24.1428 | 余姚市宇峰 医疗器械有 限公司
4503 | 海南医科大学第 二附属医院 | 氧气吸入器（一 号楼ICU） | YF-05A |  | 24.1427 | 余姚市宇峰 医疗器械有 限公司
4504 | 海南医科大学第 二附属医院 | 呼吸机（二号楼 ICU） | SV350 |  | GA-31015653 | mindray
4505 | 海南医科大学第 二附属医院 | 重症监护呼吸机 （二号楼ICU） | SAVINA |  | ASCA-0020 | Trigger
4506 | 海南医科大学第 二附属医院 | 氧气吸入器（一 号楼ICU） | YF-05A |  | 24.1431 | 余姚市宇峰 医疗器械有 限公司
4507 | 海南医科大学第 二附属医院 | 氧气吸入器（一 号楼ICU） | YF-05A |  | 24.1427 | 余姚市宇峰 医疗器械有 限公司
4508 | 海南医科大学第 二附属医院 | 氧气吸入器（一 号楼ICU） | YF-05A |  | 24.1427 | 余姚市宇峰 医疗器械有 限公司
4509 | 海南医科大学第 二附属医院 | 氧气吸入器（一 号楼ICU） | YF-05A |  | 24.1426 | 余姚市宇峰 医疗器械有 限公司
4510 | 海南医科大学第 二附属医院 | 氧气吸入器（一 号楼ICU） | YF-05A |  | 24.1431 | 余姚市宇峰 医疗器械有 限公司
4511 | 海南医科大学第 二附属医院 | 氧气吸入器（一 号楼ICU） | YF-05A |  | 24.143 | 余姚市宇峰 医疗器械有 限公司
4512 | 海南医科大学第 二附属医院 | 吸痰器（一号楼 ICU） | YF-X |  | 16.2205 | 余姚市宇峰 医疗器械有 限公司
4513 | 海南医科大学第 二附属医院 | 氧气吸入器（一 号楼ICU） | YF-05A |  | 24.1427 | 余姚市宇峰 医疗器械有 限公司
4514 | 海南医科大学第 二附属医院 | 氧气吸入器（一 号楼ICU） | YF-05A |  | 24.1426 | 余姚市宇峰 医疗器械有 限公司
4515 | 海南医科大学第 二附属医院 | 氧气吸入器（一 号楼ICU） | YF-05A |  | 24.1431 | 余姚市宇峰 医疗器械有 限公司
4516 | 海南医科大学第 二附属医院 | 氧气吸入器（一 号楼ICU） | YF-05A |  | 24.1431 | 余姚市宇峰 医疗器械有 限公司
4517 | 海南医科大学第 二附属医院 | 氧气吸入器（一 号楼ICU） | YF-05A |  | 24.143 | 余姚市宇峰 医疗器械有 限公司
4518 | 海南医科大学第 二附属医院 | 氧气吸入器（一 号楼ICU） | YF-05A |  | 24.1428 | 余姚市宇峰 医疗器械有 限公司
4519 | 海南医科大学第 二附属医院 | 氧气吸入器（一 号楼ICU） | YF-05A |  | 24.1429 | 余姚市宇峰 医疗器械有 限公司
4520 | 海南医科大学第 二附属医院 | 吸痰器（一号楼 ICU） | YF-X |  | 15.3143 | 余姚市宇峰 医疗器械有 限公司
4521 | 海南医科大学第 二附属医院 | 吸痰器（一号楼 ICU） | YF-X |  | 21.369 | 余姚市宇峰 医疗器械有 限公司
4522 | 海南医科大学第 二附属医院 | 辐射式新生儿抢 救台（三号楼新 生儿科） | FXQ-4B |  | 15010066 | 上海四菱医 用恒温设备 有限公司
4523 | 海南医科大学第 二附属医院 | 呼吸机（二号楼 ICU） | SV350 |  | GA-31016361 | mindray
4524 | 海南医科大学第 二附属医院 | 呼吸机（二号楼 ICU） | SV350 |  | GA-31014944 | mindray
4525 | 海南医科大学第 二附属医院 | 呼吸机（二号楼 ICU） | SV350 |  | GA-31015318 | mindray
4526 | 海南医科大学第 二附属医院 | 呼吸机（二号楼 ICU） | SV850 |  | AA8-06000076 | mindray
4527 | 海南医科大学第 二附属医院 | 呼吸机（二号楼 ICU） | SV350 |  | GA-31014699 | mindray
4528 | 海南医科大学第 二附属医院 | 呼吸机（二号楼 ICU） | SV350 |  | GA-31015739 | mindray
4529 | 海南医科大学第 二附属医院 | 呼吸机（二号楼 ICU） | SV350 |  | GA-31015681 | mindray
4530 | 海南医科大学第 二附属医院 | 呼吸机（二号楼 ICU） | SV350 |  | GA-31015530 | mindray
4531 | 海南医科大学第 二附属医院 | 呼吸机（二号楼 ICU） | SV350 |  | GA-31015692 | mindray
4532 | 海南医科大学第 二附属医院 | 氧气吸入器（6号 楼手术室） | YF-05B |  | 22.434 | 余姚市宇峰 医疗器械有 限公司
4533 | 海南医科大学第 二附属医院 | 氧气吸入器（6号 楼手术室） | YF-05B |  | 923 | 余姚市宇峰 医疗器械有 限公司
4534 | 海南医科大学第 二附属医院 | 麻醉机（6号楼手术室） | A8 | 只做呼 吸机部 分 | AG9-25000289 | mindray
4535 | 海南医科大学第 二附属医院 | 辐射式新生儿抢 救台（三号楼新 生儿科） | FXQ-4B |  | HF0205240066 | 力康华耀生 物科技（上 海）有限公 司
4536 | 海南医科大学第 二附属医院 | 氧气吸入器（二 号楼放射科） | YF-05A |  | 24.2042 | 余姚市宇峰 医疗器械有 限公司
4537 | 海南医科大学第 二附属医院 | 氧气吸入器（二 号楼放射科） | YF-05B |  | 16.6971 | 余姚市宇峰 医疗器械有 限公司
4538 | 海南医科大学第 二附属医院 | 吸痰器（二号楼 放射科） | YF-X |  | 15.3302 | 余姚市宇峰 医疗器械有 限公司
4539 | 海南医科大学第 二附属医院 | 吸痰器（二号楼 放射科） | YF-X |  | 16.1588 | 余姚市宇峰 医疗器械有 限公司
4540 | 海南医科大学第 二附属医院 | 呼吸机（二号楼 ICU） | SV350 |  | GA-31014983 | mindray
4541 | 海南医科大学第 二附属医院 | 辐射式新生儿抢 救台（3号楼新生 儿科） | FXQ-4B |  | 15010069 | 上海四菱医 用恒温设备 有限公司
4542 | 海南医科大学第 二附属医院 | 婴儿光疗暖箱（3 号楼新生儿科） | 8502D |  | 1508340167 | 上海四菱医 用恒温设备 有限公司
4543 | 海南医科大学第 二附属医院 | 婴儿光疗暖箱（3 号楼新生儿科） | 8502D |  | 15010107 | 上海四菱医 用恒温设备 有限公司
4544 | 海南医科大学第 二附属医院 | 婴儿光疗暖箱（3 号楼新生儿科） | 8502D |  | 15010110 | 上海四菱医 用恒温设备 有限公司
4545 | 海南医科大学第 二附属医院 | 呼吸机（二号楼 ICU） | SV350 |  | GA-31015785 | mindray
4546 | 海南医科大学第 二附属医院 | 氧气吸入器（二 号楼ICU） | YF-05A |  | YYB22 | 余姚市宇峰 医疗器械有 限公司
4547 | 海南医科大学第 二附属医院 | 氧气吸入器（二 号楼ICU） | YF-05A |  | YX-627 | 余姚市宇峰 医疗器械有 限公司
4548 | 海南医科大学第 二附属医院 | 吸痰器（二号楼 ICU） | YF-X |  | 16.1585 | 余姚市宇峰 医疗器械有 限公司
4549 | 海南医科大学第 二附属医院 | 吸痰器（二号楼 ICU） | YF-X |  | 1929105 | 余姚市宇峰 医疗器械有 限公司
4550 | 海南医科大学第 二附属医院 | 吸痰器（二号楼 ICU） | YF-X |  | 1609824 | 余姚市宇峰 医疗器械有 限公司
4551 | 海南医科大学第 二附属医院 | 吸痰器（二号楼 ICU） | YF-X |  | XQR-002 | 余姚市宇峰 医疗器械有 限公司
4552 | 海南医科大学第 二附属医院 | 吸痰器（二号楼 ICU） | YF-X |  | XRQ-002 | 余姚市宇峰 医疗器械有 限公司
4553 | 海南医科大学第 二附属医院 | 氧气吸入器（二 号楼ICU） | YF-05A |  | / | 余姚市宇峰 医疗器械有 限公司
4554 | 海南医科大学第 二附属医院 | 氧气吸入器（二 号楼ICU） | YF-05A |  | 1063 | 余姚市宇峰 医疗器械有 限公司
4555 | 海南医科大学第 二附属医院 | 氧气吸入器（二 号楼ICU） | YF-05A |  | / | 余姚市宇峰 医疗器械有 限公司
4556 | 海南医科大学第 二附属医院 | 氧气吸入器（二 号楼ICU） | YF-05A |  | 24.1433 | 余姚市宇峰 医疗器械有 限公司
4557 | 海南医科大学第 二附属医院 | 氧气吸入器（二 号楼ICU） | YF-05A |  | YY622 | 余姚市宇峰 医疗器械有 限公司
4558 | 海南医科大学第 二附属医院 | 麻醉工作系统（6 号楼手术室） | PRIMUS | 只做呼 吸机部 分 | ASBK-0041 | Trigger
4559 | 海南医科大学第 二附属医院 | 麻醉机（2号楼一 楼麻醉科） | Fabius GS Premium | 只做呼 吸机部 分 | ASMC-0025 | Trigger
4560 | 海南医科大学第 二附属医院 | 体外除颤监护仪 （6号楼手术室） | Efficia DFM100 |  | CN32657372 | PHILIPS
4561 | 海南医科大学第 二附属医院 | 氧气吸入器（6号 楼手术室） | YF-05B |  | 17.4907 | 余姚市宇峰 医疗器械有 限公司
4562 | 海南医科大学第 二附属医院 | 麻醉系统（6号楼 手术室） | Fabius plus | 只做呼 吸机部 分 | USCF-0317 | Trigger
4563 | 海南医科大学第 二附属医院 | 麻醉机（十五号 楼麻醉科） | Fabius Tire | 只做呼 吸机部 分 | ASNK-0045 | Trigger
4564 | 海南医科大学第 二附属医院 | 氧气吸入器（门 诊2楼5号诊区） | YF-05B |  | 16.4834 | 余姚市宇峰 医疗器械有 限公司
4565 | 海南医科大学第 二附属医院 | 浮标式氧气吸入 器（门诊2楼5号 诊区） | XY-98B |  | 0508646 | yuwell
4566 | 海南医科大学第 二附属医院 | 氧气吸入器（门 诊2楼5号诊区） | YF-05B |  | 16.4808 | 余姚市宇峰 医疗器械有 限公司
4567 | 海南医科大学第 二附属医院 | 浮标式氧气吸入 器（门诊2楼5号 诊区） | XY-98B |  | 221001405 | yuwell
4568 | 海南医科大学第 二附属医院 | 浮标式氧气吸入 器（门诊2楼5号 诊区） | XY-98B |  | 210100764 | yuwell
4569 | 海南医科大学第 二附属医院 | 浮标式氧气吸入 器（门诊2楼5号 诊区） | XY-98B |  | 210100761 | yuwell
4570 | 海南医科大学第 二附属医院 | 急救转运呼吸机 （二号楼EICU） | T7 |  | 603A- 241000006 | Ambul
4571 | 海南医科大学第 二附属医院 | 呼吸机（二号楼 EICU） | SV350 |  | GA-31015648 | mindray
4572 | 海南医科大学第 二附属医院 | 氧气吸入器（二 号楼手术室） | YE-05A |  | 16.4473 | 宇峰
4573 | 海南医科大学第 二附属医院 | 氧气吸入器（二 号楼手术室） | YE-05A |  | 16.9008 | 宇峰
4574 | 海南医科大学第 二附属医院 | 呼吸机（二号楼 EICU） | SV800 |  | AA2-84000115 | mindray
4575 | 海南医科大学第 二附属医院 | 呼吸治疗系统 （二号楼EICU） | Evita Infinity V500 |  | ASMF-0198 | Trigger
4576 | 海南医科大学第 二附属医院 | 呼吸机（二号楼 EICU） | Savina |  | ASCA-0190 | Trigger
4577 | 海南医科大学第 二附属医院 | 呼吸机（二号楼 EICU） | Servo-i |  | 106727 | MAQUET
4578 | 海南医科大学第 二附属医院 | 麻醉机（二号楼 手术室） | WATO-EX-65 | 只做呼 吸机部 分 | ER-3B001933 | mindray
4579 | 海南医科大学第 二附属医院 | 呼吸机（二号楼 EICU） | SV350 |  | GA-31014957 | mindray
4580 | 海南医科大学第 二附属医院 | 呼吸机（二号楼 EICU） | SV300 |  | GB-2C059193 | mindray
4581 | 海南医科大学第 二附属医院 | 呼吸机（二号楼 EICU） | SV350 |  | GA-31014980 | mindray
4582 | 海南医科大学第 二附属医院 | 呼吸机（二号楼 EICU） | SV350 |  | GA-31015709 | mindray
4583 | 海南医科大学第 二附属医院 | 呼吸机（二号楼 EICU） | SV300 |  | GB-2C059116 | mindray
4584 | 海南医科大学第 二附属医院 | 呼吸机（二号楼 EICU） | SV350 |  | GA-31014928 | mindray
4585 | 海南医科大学第 二附属医院 | 呼吸治疗系统 （二号楼EICU） | Evita Infinity V500 |  | ASMF-0198 | Trigger
4586 | 海南医科大学第 二附属医院 | 注射泵（二号楼 ICU） | SYS-52 |  | 6132302002196 | 深圳市麦科 田生物医疗 技术股份有 限公司
4587 | 海南医科大学第 二附属医院 | 肠内营养泵（一 号楼ICU） | EP-60 |  | 6152301000577 | 深圳市麦科 田生物医疗 技术股份有 限公司
4588 | 海南医科大学第 二附属医院 | 肠内营养泵（二 号楼ICU） | EP-60 |  | 6152301000519 | 深圳市麦科 田生物医疗 技术股份有 限公司
4589 | 海南医科大学第 二附属医院 | 注射泵（二号楼 ICU） | SYS-52 |  | 6132302002256 | 深圳市麦科 田生物医疗 技术股份有 限公司
4590 | 海南医科大学第 二附属医院 | 注射泵（二号楼 ICU） | SYS-50 |  | 6132403000076 | 深圳市麦科 田生物医疗 技术股份有 限公司
4591 | 海南医科大学第 二附属医院 | 注射泵（二号楼 ICU） | SYS-52 |  | 6132302002233 | 深圳市麦科 田生物医疗 技术股份有 限公司
4592 | 海南医科大学第 二附属医院 | 注射泵（二号楼 ICU） | SYS-52 |  | 6132302002218 | 深圳市麦科 田生物医疗 技术股份有 限公司
4593 | 海南医科大学第 二附属医院 | 注射泵（二号楼 ICU） | SYS-52 |  | 6132302002176 | 深圳市麦科 田生物医疗 技术股份有 限公司
4594 | 海南医科大学第 二附属医院 | 注射泵（二号楼 ICU） | SYS-52 |  | 6132302002227 | 深圳市麦科 田生物医疗 技术股份有 限公司
4595 | 海南医科大学第 二附属医院 | 注射泵（二号楼 ICU） | SYS-52 |  | 6132302002216 | 深圳市麦科 田生物医疗 技术股份有 限公司
4596 | 海南医科大学第 二附属医院 | 肠内营养泵（一 号楼ICU） | EP-60 |  | 6152301000572 | 深圳市麦科 田生物医疗 技术股份有 限公司
4597 | 海南医科大学第 二附属医院 | 肠内营养泵（二 号楼ICU） | Nutricare- 300V |  | 16000218 | 深圳市好克 医疗仪器股 份有限公司
4598 | 海南医科大学第 二附属医院 | 注射泵（二号楼 ICU） | Bene Fusion SP5 Ex |  | SK10703125 | mindray
4599 | 海南医科大学第 二附属医院 | 肠内营养泵（一 号楼ICU） | EP-60 |  | 6152301000509 | 深圳市麦科 田生物医疗 技术股份有 限公司
4600 | 海南医科大学第 二附属医院 | 肠内营养泵（一 号楼ICU） | EP-60 |  | 6152301000548 | 深圳市麦科 田生物医疗 技术股份有 限公司
4601 | 海南医科大学第 二附属医院 | 肠内营养泵（一 号楼ICU） | EP-60 |  | 6152301000500 | 深圳市麦科 田生物医疗 技术股份有 限公司
4602 | 海南医科大学第 二附属医院 | 肠内营养泵（一 号楼ICU） | EP-60 |  | 6152301000435 | 深圳市麦科 田生物医疗 技术股份有 限公司
4603 | 海南医科大学第 二附属医院 | 肠内营养泵（一 号楼ICU） | EP-60 |  | 6152301000517 | 深圳市麦科 田生物医疗 技术股份有 限公司
4604 | 海南医科大学第 二附属医院 | 肠内营养泵（一 号楼ICU） | EP-60 |  | 6152301000512 | 深圳市麦科 田生物医疗 技术股份有 限公司
4605 | 海南医科大学第 二附属医院 | 肠内营养泵（一 号楼ICU） | EP-60 |  | 6152301000601 | 深圳市麦科 田生物医疗 技术股份有 限公司
4606 | 海南医科大学第 二附属医院 | 肠内营养泵（一 号楼ICU） | EP-60 |  | 6152301000524 | 深圳市麦科 田生物医疗 技术股份有 限公司
4607 | 海南医科大学第 二附属医院 | 肠内营养泵（二 号楼ICU） | HK-300 |  | 01037992 | 深圳市好克 医疗仪器股 份有限公司
4608 | 海南医科大学第 二附属医院 | 肠内营养泵（二 号楼ICU） | HK-300 |  | 01039408 | 深圳市好克 医疗仪器股 份有限公司
4609 | 海南医科大学第 二附属医院 | 婴儿光疗暖箱（3 号楼新生儿科） | 8502D |  | 15010071 | 上海四菱医 用恒温设备 有限公司
4610 | 海南医科大学第 二附属医院 | 肠内营养泵（二 号楼ICU） | HK-300 |  | 01039498 | 深圳市好克 医疗仪器股 份有限公司
4611 | 海南医科大学第 二附属医院 | 肠内营养泵（二 号楼ICU） | Nutricare- 300V |  | 16000274 | 深圳市好克 医疗仪器股 份有限公司
4612 | 海南医科大学第 二附属医院 | 肠内营养泵（二 号楼ICU） | Nutricare- 300V |  | 16000214 | 深圳市好克 医疗仪器股 份有限公司
4613 | 海南医科大学第 二附属医院 | 肠内营养泵（二 号楼ICU） | EP-60 |  | 6152301000520 | 深圳市麦科 田生物医疗 技术股份有 限公司
4614 | 海南医科大学第 二附属医院 | 肠内营养泵（二 号楼ICU） | EP-60 |  | 6152301000529 | 深圳市麦科 田生物医疗 技术股份有 限公司
4615 | 海南医科大学第 二附属医院 | 肠内营养泵（二 号楼ICU） | HK-300 |  | 01037903 | 深圳市好克 医疗仪器股 份有限公司
4616 | 海南医科大学第 二附属医院 | 肠内营养泵（二 号楼ICU） | EP-60 |  | 6152301000436 | 深圳市麦科 田生物医疗 技术股份有 限公司
4617 | 海南医科大学第 二附属医院 | 肠内营养泵（二 号楼ICU） | HK-300 |  | 01037902 | 深圳市好克 医疗仪器股 份有限公司
4618 | 海南医科大学第 二附属医院 | 肠内营养泵（二 号楼ICU） | HK-300 |  | 01037974 | 深圳市好克 医疗仪器股 份有限公司
4619 | 海南医科大学第 二附属医院 | 注射泵（二号楼 ICU） | SYS-52 |  | 6132302001393 | 深圳市麦科 田生物医疗 技术股份有 限公司
4620 | 海南医科大学第 二附属医院 | 输液泵（二号楼 ICU） | Infusomat Space P |  | 509811 | BIBRAUN
4621 | 海南医科大学第 二附属医院 | 输液泵（二号楼 ICU） | Bene Fusion VP1 |  | SK71000949 | mindray
4622 | 海南医科大学第 二附属医院 | 输液泵（二号楼 ICU） | SP-100 |  | 809641 | 北京思路高 医疗科技有 限公司
4623 | 海南医科大学第 二附属医院 | 输液泵（二号楼 ICU） | Infusomat Space P |  | 509790 | BIBRAUN
4624 | 海南医科大学第 二附属医院 | 输液泵（二号楼 ICU） | Bene Fusion VP5 |  | SK01000585 | mindray
4625 | 海南医科大学第 二附属医院 | 婴儿光疗暖箱（3 号楼新生儿科） | 8502D |  | 15060472 | 上海四菱医 用恒温设备 有限公司
4626 | 海南医科大学第 二附属医院 | 婴儿光疗暖箱（3 号楼新生儿科） | 8502D |  | 15060471 | 上海四菱医 用恒温设备 有限公司
4627 | 海南医科大学第 二附属医院 | 婴儿光疗暖箱（3 号楼新生儿科） | 8502D |  | 15060470 | 上海四菱医 用恒温设备 有限公司
4628 | 海南医科大学第 二附属医院 | 婴儿光疗暖箱（3 号楼新生儿科） | 8502D |  | 1508340180 | 上海四菱医 用恒温设备 有限公司
4629 | 海南医科大学第 二附属医院 | 婴儿光疗暖箱（3 号楼新生儿科） | 8502D |  | 14111516 | 上海四菱医 用恒温设备 有限公司
4630 | 海南医科大学第 二附属医院 | 婴儿光疗暖箱（3 号楼新生儿科） | 8502D |  | 15010085 | 上海四菱医 用恒温设备 有限公司
4631 | 海南医科大学第 二附属医院 | 肠内营养泵（二 号楼ICU） | HK-300 |  | 01037962 | 深圳市好克 医疗仪器股 份有限公司
4632 | 海南医科大学第 二附属医院 | 肠内营养泵（二 号楼ICU） | HK-300 |  | 01037987 | 深圳市好克 医疗仪器股 份有限公司
4633 | 海南医科大学第 二附属医院 | 婴儿光疗暖箱 （三号楼新生儿 科） | 8502D |  | 14111511 | 上海四菱医 用恒温设备 有限公司
4634 | 海南医科大学第 二附属医院 | X射线计算机体层 摄影设备（15号 楼放射科） | MX16EV02 |  | 202192 | 沈阳开普医 疗影像技术 有限公司
4635 | 海南医科大学第 二附属医院 | 肠内营养泵（二 号楼ICU） | EP-60 |  | 6152301000483 | 深圳市麦科 田生物医疗 技术股份有 限公司
4636 | 海南医科大学第 二附属医院 | 注射泵（二号楼 ICU） | SYS-52 |  | 6132302002200 | 深圳市麦科 田生物医疗 技术股份有 限公司
4637 | 海南医科大学第 二附属医院 | 婴儿光疗暖箱 （三号楼新生儿 科） | 8502D |  | 15010101 | 上海四菱医 用恒温设备 有限公司
4638 | 海南医科大学第 二附属医院 | 肠内营养泵（二 号楼ICU） | Nutricare- 300V |  | 16000229 | 深圳市好克 医疗仪器股 份有限公司
4639 | 海南医科大学第 二附属医院 | 肠内营养泵（二 号楼ICU） | HK-300 |  | 01037959 | 深圳市好克 医疗仪器股 份有限公司
4640 | 海南医科大学第 二附属医院 | X射线计算机体层 摄影设备（7号楼 放射科） | Precision 32 |  | CI0120020031 | 沈阳开普医 疗影像技术 有限公司
4641 | 海南医科大学第 二附属医院 | 肠内营养泵（二 号楼ICU） | Nutricare- 300V |  | 16000233 | 深圳市好克 医疗仪器股 份有限公司
4642 | 海南医科大学第 二附属医院 | 肠内营养泵（二 号楼ICU） | HK-300 |  | 01039421 | 深圳市好克 医疗仪器股 份有限公司
4643 | 海南医科大学第 二附属医院 | 肠内营养泵（二 号楼ICU） | HK-300 |  | 01037951 | 深圳市好克 医疗仪器股 份有限公司
4644 | 海南医科大学第 二附属医院 | 婴儿光疗暖箱 （三号楼新生儿 科） | 8502D |  | 15010105 | 上海四菱医 用恒温设备 有限公司
4645 | 海南医科大学第 二附属医院 | 婴儿辐射保暖台 （三号楼新生儿 科） | HKN-93A |  | 23100301030 | 宁波戴维医 疗器械股份 有限公司
4646 | 海南医科大学第 二附属医院 | 婴儿辐射保暖台 （三号楼新生儿 科） | HKN-93A |  | A25BB0012025 | 宁波戴维医 疗器械股份 有限公司
4647 | 海南医科大学第 二附属医院 | 婴儿光疗暖箱 （三号楼新生儿 科） | 8502D |  | 1508340169 | 上海四菱医 用恒温设备 有限公司
4648 | 海南医科大学第 二附属医院 | 婴儿光疗暖箱 （三号楼新生儿 科） | 8502D |  | 15010106 | 上海四菱医 用恒温设备 有限公司
4649 | 海南医科大学第 二附属医院 | 婴儿光疗暖箱 （三号楼新生儿 科） | 8502D |  | 1508340163 | 上海四菱医 用恒温设备 有限公司
4650 | 海南医科大学第 二附属医院 | 婴儿光疗暖箱 （三号楼新生儿 科） | 8502D |  | 14060980 | 上海四菱医 用恒温设备 有限公司
4651 | 海南医科大学第 二附属医院 | 肠内营养泵（二 号楼ICU） | HK-300 |  | 01037906 | 深圳市好克 医疗仪器股 份有限公司
4652 | 海南医科大学第 二附属医院 | 婴儿光疗暖箱 （三号楼新生儿 科） | 8502D |  | 15060476 | 上海四菱医 用恒温设备 有限公司
4653 | 海南医科大学第 二附属医院 | 高频电刀（二号 楼手术室） | 60-2450-220 |  | 22482801 | CONMED
4654 | 海南医科大学第 二附属医院 | 高频电刀（二号 楼手术室） | 60-2450-220 |  | 22462762 | CONMED
4655 | 海南医科大学第 二附属医院 | 高频电刀（二号 楼手术室） | 60-8005-220 |  | 09CGP122 | CONMED
4656 | 海南医科大学第 二附属医院 | 高频电刀（二号 楼手术室） | ME MB3m |  | MEMB3M000014 0715 | KLS martin
4657 | 海南医科大学第 二附属医院 | 高频电刀（二号 楼手术室） | ME MB3m |  | MEMB3M000014 0711 | KLS martin
4658 | 海南医科大学第 二附属医院 | 高频电刀（二号 楼手术室） | 60-2450-220 |  | 22462716 | CONMED
4659 | 海南医科大学第 二附属医院 | 高频电刀（二号 楼手术室） | ME MB3m |  | MEMB3M000014 0704 | KLS martin
4660 | 海南医科大学第 二附属医院 | 高频电刀（二号 楼手术室） | ME MB3m |  | MEMB3M000014 0753 | KLS martin
4661 | 海南医科大学第 二附属医院 | 高频电刀（二号 楼手术室） | ME MB3m |  | MEMB3M000014 0712 | KLS martin
4662 | 海南医科大学第 二附属医院 | 注射泵（二号楼 ICU） | SYS-50 |  | 6132403000056 | 深圳市麦科 田生物医疗 技术股份有 限公司
4663 | 海南医科大学第 二附属医院 | 注射泵（二号楼 ICU） | SYS-52 |  | 6132302002254 | 深圳市麦科 田生物医疗 技术股份有 限公司
4664 | 海南医科大学第 二附属医院 | 注射泵（二号楼 ICU） | Perfusor SPace |  | 406922 | BIBRAUN
4665 | 海南医科大学第 二附属医院 | 微量注射泵（二 号楼ICU） | 佳士比TMC9 |  | 223201507 | Smiths
4666 | 海南医科大学第 二附属医院 | 微量注射泵（二 号楼ICU） | 佳士比TMC9 |  | 223201510 | Smiths
4667 | 海南医科大学第 二附属医院 | 微量注射泵（二 号楼ICU） | 佳士比TMC9 |  | 223201512 | Smiths
4668 | 海南医科大学第 二附属医院 | 微量注射泵（二 号楼ICU） | 佳士比TMC9 |  | 223201501 | Smiths
4669 | 海南医科大学第 二附属医院 | 微量注射泵（二 号楼ICU） | 佳士比TMC9 |  | 223201514 | Smiths
4670 | 海南医科大学第 二附属医院 | 微量注射泵（二 号楼ICU） | 佳士比TMC9 |  | 223201511 | Smiths
4671 | 海南医科大学第 二附属医院 | 高频电刀（二号 楼手术室） | Pneumo Sure XL High Flow Insufflator |  | 2110CE0412 | WOM
4672 | 海南医科大学第 二附属医院 | 微量注射泵（二 号楼ICU） | 佳士比TMC9 |  | 223201500 | Smiths
4673 | 海南医科大学第 二附属医院 | 微量注射泵（二 号楼ICU） | 佳士比TMC9 |  | 223201509 | Smiths
4674 | 海南医科大学第 二附属医院 | 微量注射泵（二 号楼ICU） | 佳士比TMC9 |  | 223201508 | Smiths
4675 | 海南医科大学第 二附属医院 | 微量注射泵（二 号楼ICU） | 佳士比TMC9 |  | 223201502 | Smiths
4676 | 海南医科大学第 二附属医院 | 高频电刀（二号 楼手术室） | 60-2450-220 |  | 22472763 | CONMED
4677 | 海南医科大学第 二附属医院 | 注射泵（二号楼 ICU） | Bene Fusion SP3D |  | SK00429242 | mindray
4678 | 海南医科大学第 二附属医院 | 注射泵（二号楼 ICU） | MP-30 |  | 6042312000652 | 深圳市麦科 田生物医疗 技术股份有 限公司
4679 | 海南医科大学第 二附属医院 | 输液泵（二号楼 ICU） | SP-100 |  | 809511 | BIBRAUN
4680 | 海南医科大学第 二附属医院 | 输液泵（二号楼 ICU） | Infusomat Space P |  | 509810 | BIBRAUN
4681 | 海南医科大学第 二附属医院 | 输液泵（二号楼 ICU） | Bene Fusion VP1 |  | SK71002008 | mindray
4682 | 海南医科大学第 二附属医院 | 注射泵（二号楼 ICU） | MP-30 |  | 6042312000657 | 深圳市麦科 田生物医疗 技术股份有 限公司
4683 | 海南医科大学第 二附属医院 | 注射泵（二号楼 ICU） | MP-30 |  | 6042312000654 | 深圳市麦科 田生物医疗 技术股份有 限公司
4684 | 海南医科大学第 二附属医院 | 输液泵（二号楼 ICU） | SY-1200 |  | 120703012 | smiths
4685 | 海南医科大学第 二附属医院 | 注射泵（二号楼 ICU） | MP-30 |  | 6042312000650 | 深圳市麦科 田生物医疗 技术股份有 限公司
4686 | 海南医科大学第 二附属医院 | 注射泵（二号楼 ICU） | MP-30 |  | 6042312000655 | 深圳市麦科 田生物医疗 技术股份有 限公司
4687 | 海南医科大学第 二附属医院 | 高频电刀（二号 楼手术室） | ME MB3m |  | MEMB3M000014 0719 | KLS martin
4688 | 海南医科大学第 二附属医院 | 高频电刀（二号 楼手术室） | SYSTEM 5000 |  | 09CGP123 | CONMED
4689 | 海南医科大学第 二附属医院 | 注射泵（二号楼 ICU） | SYS-52 |  | 6132302002165 | 深圳市麦科 田生物医疗 技术股份有 限公司
4690 | 海南医科大学第 二附属医院 | 注射泵（二号楼 ICU） | SYS-52 |  | 6132302001388 | 深圳市麦科 田生物医疗 技术股份有 限公司
4691 | 海南医科大学第 二附属医院 | 注射泵（二号楼 ICU） | Bene Fusion SP5 Ex |  | SK10703118 | mindray
4692 | 海南医科大学第 二附属医院 | 注射泵（二号楼 ICU） | Bene Fusion SP1 |  | SK71100011 | mindray
4693 | 海南医科大学第 二附属医院 | 注射泵（二号楼 ICU） | Bene Fusion SP1 |  | SK71200649 | mindray
4694 | 海南医科大学第 二附属医院 | 注射泵（二号楼 ICU） | Perfusor SPace |  | 406708 | BIBRAUN
4695 | 海南医科大学第 二附属医院 | 注射泵（二号楼 ICU） | MP-30 |  | 6042312000659 | 深圳市麦科 田生物医疗 技术股份有 限公司
4696 | 海南医科大学第 二附属医院 | 输液泵（二号楼 ICU） | Infusomat Space P |  | 509541 | BIBRAUN
4697 | 海南医科大学第 二附属医院 | 注射泵（二号楼 ICU） | Bene Fusion SP3D |  | SK00415812 | mindray
4698 | 海南医科大学第 二附属医院 | 注射泵（二号楼 ICU） | Bene Fusion SP5 Ex |  | SK10703088 | mindray
4699 | 海南医科大学第 二附属医院 | 注射泵（二号楼 ICU） | Bene Fusion SP5 Ex |  | SK10703090 | mindray
4700 | 海南医科大学第 二附属医院 | 注射泵（二号楼 ICU） | Bene Fusion SP3D |  | SK00429239 | mindray
4701 | 海南医科大学第 二附属医院 | 注射泵（二号楼 ICU） | Bene Fusion SP3D |  | SK00429273 | mindray
4702 | 海南医科大学第 二附属医院 | 微量注射泵（二 号楼ICU） | 佳士比TMC9 |  | 223201513 | Smiths
4703 | 海南医科大学第 二附属医院 | 注射泵（二号楼 ICU） | Bene Fusion SP3D |  | SK00427930 | mindray
4704 | 海南医科大学第 二附属医院 | 注射泵（二号楼 ICU） | Perfusor SPace |  | 000588 | BIBRAUN
4705 | 海南医科大学第 二附属医院 | 注射泵（二号楼 ICU） | SYS-52 |  | 6132302001389 | 深圳市麦科 田生物医疗 技术股份有 限公司
4706 | 海南医科大学第 二附属医院 | 医用注射泵（二 号楼ICU） | CP-2000 |  | 806015 | 北京思路高 医疗科技有 限公司
4707 | 海南医科大学第 二附属医院 | 注射泵（二号楼 ICU） | MP-30 |  | 6042301006826 | 深圳市麦科 田生物医疗 技术股份有 限公司
4708 | 海南医科大学第 二附属医院 | 注射泵（二号楼 ICU） | MP-30 |  | 6042301006825 | 深圳市麦科 田生物医疗 技术股份有 限公司
4709 | 海南医科大学第 二附属医院 | 注射泵（二号楼 ICU） | MP-30 |  | 6042312000648 | 深圳市麦科 田生物医疗 技术股份有 限公司
4710 | 海南医科大学第 二附属医院 | 注射泵（二号楼 ICU） | MP-30 |  | 6042301006823 | 深圳市麦科 田生物医疗 技术股份有 限公司
4711 | 海南医科大学第 二附属医院 | 高频电刀（二号 楼手术室） | 60-2450-220 |  | 22482790 | CONMED
4712 | 海南医科大学第 二附属医院 | 注射泵（二号楼 ICU） | SYS-52 |  | 6132302002242 | 深圳市麦科 田生物医疗 技术股份有 限公司
4713 | 海南医科大学第 二附属医院 | 注射泵（二号楼 ICU） | MP-30 |  | 6042312000636 | 深圳市麦科 田生物医疗 技术股份有 限公司
4714 | 海南医科大学第 二附属医院 | 注射泵（二号楼 ICU） | MP-30 |  | 6042312000631 | 深圳市麦科 田生物医疗 技术股份有 限公司
4715 | 海南医科大学第 二附属医院 | 注射泵（二号楼 ICU） | MP-30 |  | 6042301006813 | 深圳市麦科 田生物医疗 技术股份有 限公司
4716 | 海南医科大学第 二附属医院 | 输液泵（二号楼 ICU） | Bene Fusion NVP |  | SG4-3B009657 | mindray
4717 | 海南医科大学第 二附属医院 | 注射泵（二号楼 ICU） | MP-30 |  | 6042301006838 | 深圳市麦科 田生物医疗 技术股份有 限公司
4718 | 海南医科大学第 二附属医院 | 注射泵（二号楼 ICU） | MP-30 |  | 6042312000647 | 深圳市麦科 田生物医疗 技术股份有 限公司
4719 | 海南医科大学第 二附属医院 | 注射泵（二号楼 ICU） | MP-30 |  | 6042312000646 | 深圳市麦科 田生物医疗 技术股份有 限公司
4720 | 海南医科大学第 二附属医院 | 注射泵（二号楼 ICU） | MP-30 |  | 6042312000645 | 深圳市麦科 田生物医疗 技术股份有 限公司
4721 | 海南医科大学第 二附属医院 | 注射泵（二号楼 ICU） | MP-30 |  | 6042312000644 | 深圳市麦科 田生物医疗 技术股份有 限公司
4722 | 海南医科大学第 二附属医院 | 注射泵（二号楼 ICU） | MP-30 |  | 6042312000642 | 深圳市麦科 田生物医疗 技术股份有 限公司
4723 | 海南医科大学第 二附属医院 | 注射泵（二号楼 ICU） | Bene Fusion SP1 |  | SK71006212 | mindray
4724 | 海南医科大学第 二附属医院 | 注射泵（二号楼 ICU） | MP-30 |  | 6042301006835 | 深圳市麦科 田生物医疗 技术股份有 限公司
4725 | 海南医科大学第 二附属医院 | 注射泵（二号楼 ICU） | MP-30 |  | 6042301006834 | 深圳市麦科 田生物医疗 技术股份有 限公司
4726 | 海南医科大学第 二附属医院 | 注射泵（二号楼 ICU） | MP-30 |  | 6042301006833 | 深圳市麦科 田生物医疗 技术股份有 限公司
4727 | 海南医科大学第 二附属医院 | 注射泵（二号楼 ICU） | MP-30 |  | 6042301006831 | 深圳市麦科 田生物医疗 技术股份有 限公司
4728 | 海南医科大学第 二附属医院 | 注射泵（二号楼 ICU） | MP-30 |  | 6042301006827 | 深圳市麦科 田生物医疗 技术股份有 限公司
4729 | 海南医科大学第 二附属医院 | 注射泵（二号楼 ICU） | Bene Fusion SP5 Ex |  | SK10703115 | mindray
4730 | 海南医科大学第 二附属医院 | 注射泵（6号楼手术室） | Injectomat Agilia RC2 |  | 20762443 | Fresenius Kabi
4731 | 海南医科大学第 二附属医院 | 注射泵（二号楼 ICU） | Perfusor SPace |  | 406714 | BIBRAUN
4732 | 海南医科大学第 二附属医院 | 注射泵（二号楼 ICU） | Perfusor SPace |  | 433905 | BIBRAUN
4733 | 海南医科大学第 二附属医院 | 注射泵（二号楼 ICU） | SYS-52 |  | 6132302002211 | 深圳市麦科 田生物医疗 技术股份有 限公司
4734 | 海南医科大学第 二附属医院 | 注射泵（二号楼 ICU） | SYS-52 |  | 6132302002282 | 深圳市麦科 田生物医疗 技术股份有 限公司
4735 | 海南医科大学第 二附属医院 | 高频电刀（6号楼 手术室） | 60-8005-002 |  | 19030008 | CONMED
4736 | 海南医科大学第 二附属医院 | 高频电刀（二号 楼手术室） | 60-2450-220 |  | 22462761 | CONMED
4737 | 海南医科大学第 二附属医院 | 注射泵（二号楼 ICU） | Perfusor SPace |  | 406739 | BIBRAUN
4738 | 海南医科大学第 二附属医院 | 注射泵（6号楼手术室） | Injectomat Agilia RC2 |  | 20347768 | Fresenius Kabi
4739 | 海南医科大学第 二附属医院 | 高频电刀（二号 楼手术室） | ME MB3m |  | MEMB3M000014 0731 | KLS martin
4740 | 海南医科大学第 二附属医院 | 注射泵（6号楼手术室） | Bene Fusion SP3D |  | SK00415767 | mindray
4741 | 海南医科大学第 二附属医院 | 高频电刀（二号 楼手术室） | ME MB3I |  | MEMB3I000015 0818 | KLS martin
4742 | 海南医科大学第 二附属医院 | 高频电刀（二号 楼手术室） | 60-2450-220 |  | 22497506 | CONMED
4743 | 海南医科大学第 二附属医院 | 注射泵（6号楼手术室） | Bene Fusion SP3D |  | SK00415816 | mindray
4744 | 海南医科大学第 二附属医院 | 高频电刀（6号楼 手术室） | 60-8005-002 |  | 19210016 | CONMED
4745 | 海南医科大学第 二附属医院 | 高频电刀（二号 楼手术室） | ME MB3m |  | MEMB3M000014 0745 | KLS martin
4746 | 海南医科大学第 二附属医院 | 注射泵（二号楼 ICU） | Perfusor SPace |  | 433922 | BIBRAUN
4747 | 海南医科大学第 二附属医院 | 输液泵（一号楼 ICU） | SYS-6010 |  | 6102302000897 | 深圳市麦科 田生物医疗 技术股份有 限公司
4748 | 海南医科大学第 二附属医院 | 输液泵（一号楼 ICU） | SYS-6010 |  | 6102302000390 | 深圳市麦科 田生物医疗 技术股份有 限公司
4749 | 海南医科大学第 二附属医院 | 输液泵（一号楼 ICU） | Bene Fusion VP5 |  | SK00205217 | mindray
4750 | 海南医科大学第 二附属医院 | 注射泵（二号楼 ICU） | MP-30 |  | 6042312000626 | 深圳市麦科 田生物医疗 技术股份有 限公司
4751 | 海南医科大学第 二附属医院 | 输液泵（一号楼 ICU） | SYS-6010 |  | 6102302000442 | 深圳市麦科 田生物医疗 技术股份有 限公司
4752 | 海南医科大学第 二附属医院 | 注射泵（二号楼 ICU） | Perfusor SPace |  | 406933 | BIBRAUN
4753 | 海南医科大学第 二附属医院 | 注射泵（二号楼 ICU） | Perfusor SPace |  | 406910 | BIBRAUN
4754 | 海南医科大学第 二附属医院 | 高频电刀（6号楼 手术室） | MEMB3 |  | MEMB3M000014 7022 | KLS martin
4755 | 海南医科大学第 二附属医院 | 婴儿光疗暖箱 （三号楼新生儿 科） | 8502D |  | 15010108 | 上海四菱医 用恒温设备 有限公司
4756 | 海南医科大学第 二附属医院 | 婴儿辐射保暖台 （三号楼新生儿 科） | HKN-93A |  | A25BB0012004 | 宁波戴维医 疗器械股份 有限公司
4757 | 海南医科大学第 二附属医院 | 新生儿黄疸治疗 箱（三号楼新生 儿科） | XHZ-100 |  | A41BAKB01026 | 宁波戴维医 疗器械股份 有限公司
4758 | 海南医科大学第 二附属医院 | 注射泵（二号楼 ICU） | Bene Fusion SP5 Ex |  | SK10703097 | mindray
4759 | 海南医科大学第 二附属医院 | 注射泵（二号楼 ICU） | Bene Fusion SP1 |  | SK80100015 | mindray
4760 | 海南医科大学第 二附属医院 | 注射泵（二号楼 ICU） | MP-30 |  | 6042312000633 | 深圳市麦科 田生物医疗 技术股份有 限公司
4761 | 海南医科大学第 二附属医院 | 注射泵（二号楼 ICU） | Bene Fusion SP5 Ex |  | SK10703105 | mindray
4762 | 海南医科大学第 二附属医院 | 注射泵（二号楼 ICU） | MP-30 |  | 6042301006822 | 深圳市麦科 田生物医疗 技术股份有 限公司
4763 | 海南医科大学第 二附属医院 | 注射泵（二号楼 ICU） | Bene Fusion SP5 Ex |  | SK10703112 | mindray
4764 | 海南医科大学第 二附属医院 | 注射泵（二号楼 ICU） | MP-30 |  | 6042312000637 | 深圳市麦科 田生物医疗 技术股份有 限公司
4765 | 海南医科大学第 二附属医院 | 注射泵（二号楼 ICU） | MP-30 |  | 6042312000639 | 深圳市麦科 田生物医疗 技术股份有 限公司
4766 | 海南医科大学第 二附属医院 | 注射泵（二号楼 ICU） | MP-30 |  | 6042312000638 | 深圳市麦科 田生物医疗 技术股份有 限公司
4767 | 海南医科大学第 二附属医院 | 注射泵（二号楼 ICU） | MP-30 |  | 6042301006820 | 深圳市麦科 田生物医疗 技术股份有 限公司
4768 | 海南医科大学第 二附属医院 | 注射泵（二号楼 ICU） | Bene Fusion SP1 |  | SK71100026 | mindray
4769 | 海南医科大学第 二附属医院 | 注射泵（二号楼 ICU） | Bene Fusion SP5 Ex |  | SK10703082 | mindray
4770 | 海南医科大学第 二附属医院 | 注射泵（二号楼 ICU） | Bene Fusion SP5 Ex |  | SK10703084 | mindray
4771 | 海南医科大学第 二附属医院 | 注射泵（二号楼 ICU） | Bene Fusion SP3D |  | SK00429252 | mindray
4772 | 海南医科大学第 二附属医院 | 注射泵（二号楼 ICU） | Bene Fusion SP1 |  | SK80100014 | mindray
4773 | 海南医科大学第 二附属医院 | 注射泵（二号楼 ICU） | Bene Fusion SP3D |  | SK00429264 | mindray
4774 | 海南医科大学第 二附属医院 | 注射泵（二号楼 ICU） | Bene Fusion SP5 Ex |  | SK10703087 | mindray
4775 | 海南医科大学第 二附属医院 | 新生儿黄疸治疗 箱（3号楼新生儿 科） | XHZ-100 |  | A41BAKB01045 | 宁波戴维医 疗器械股份 有限公司
4776 | 海南医科大学第 二附属医院 | 注射泵（二号楼 ICU） | Bene Fusion SP5 Ex |  | SK10522985 | mindray
4777 | 海南医科大学第 二附属医院 | 注射泵（二号楼 ICU） | SYS-52 |  | 6132302001327 | 深圳市麦科 田生物医疗 技术股份有 限公司
4778 | 海南医科大学第 二附属医院 | 注射泵（二号楼 ICU） | Bene Fusion SP3D |  | SK91005380 | mindray
4779 | 海南医科大学第 二附属医院 | 注射泵（二号楼 ICU） | Bene Fusion SP1 |  | SK71100496 | mindray
4780 | 海南医科大学第 二附属医院 | 注射泵（二号楼 ICU） | Bene Fusion SP1 |  | SK71100639 | mindray
4781 | 海南医科大学第 二附属医院 | 注射泵（二号楼 ICU） | Bene Fusion SP1 |  | SK71100046 | mindray
4782 | 海南医科大学第 二附属医院 | 注射泵（二号楼 ICU） | Bene Fusion SP5 Ex |  | SK10703120 | mindray
4783 | 海南医科大学第 二附属医院 | 注射泵（二号楼 ICU） | Bene Fusion SP5 Ex |  | SK10703141 | mindray
4784 | 海南医科大学第 二附属医院 | 注射泵（二号楼 ICU） | Bene Fusion SP5 Ex |  | SK10703139 | mindray
4785 | 海南医科大学第 二附属医院 | 注射泵（二号楼 ICU） | Bene Fusion SP3D |  | SK00429248 | mindray
4786 | 海南医科大学第 二附属医院 | 注射泵（二号楼 ICU） | SYS-52 |  | 6132302002276 | 深圳市麦科 田生物医疗 技术股份有 限公司
4787 | 海南医科大学第 二附属医院 | 注射泵（二号楼 ICU） | Bene Fusion SP5 Ex |  | SK10703084 | mindray
4788 | 海南医科大学第 二附属医院 | 注射泵（二号楼 ICU） | Bene Fusion SP5 Ex |  | SK10703113 | mindray
4789 | 海南医科大学第 二附属医院 | 注射泵（二号楼 ICU） | Bene Fusion SP5 Ex |  | SK10703101 | mindray
4790 | 海南医科大学第 二附属医院 | 注射泵（二号楼 ICU） | Bene Fusion SP1 |  | 70100528 | mindray
4791 | 海南医科大学第 二附属医院 | 注射泵（二号楼 ICU） | Bene Fusion SP5 Ex |  | SK10703083 | mindray
4792 | 海南医科大学第 二附属医院 | 注射泵（二号楼 ICU） | Bene Fusion SP1 |  | SK71100038 | mindray
4793 | 海南医科大学第 二附属医院 | 注射泵（一号楼 ICU） | SYS-52 |  | 6132302001394 | 深圳市麦科 田生物医疗 技术股份有 限公司
4794 | 海南医科大学第 二附属医院 | 注射泵（一号楼 ICU） | SYS-52 |  | 6132302001271 | 深圳市麦科 田生物医疗 技术股份有 限公司
4795 | 海南医科大学第 二附属医院 | 注射泵（一号楼 ICU） | SYS-52 |  | 6132302001348 | 深圳市麦科 田生物医疗 技术股份有 限公司
4796 | 海南医科大学第 二附属医院 | 输液泵（二号楼 ICU） | Infusomat Space P |  | 8713070CN | BIBRAUN
4797 | 海南医科大学第 二附属医院 | 输液泵（二号楼 ICU） | Bene Fusion VP5 |  | SK00205272 | mindray
4798 | 海南医科大学第 二附属医院 | 注射泵（二号楼 ICU） | SYS-52 |  | 6132302002240 | 深圳市麦科 田生物医疗 技术股份有 限公司
4799 | 海南医科大学第 二附属医院 | 注射泵（二号楼 ICU） | SYS-52 |  | 6132302002243 | 深圳市麦科 田生物医疗 技术股份有 限公司
4800 | 海南医科大学第 二附属医院 | 注射泵（二号楼 ICU） | SYS-52 |  | 6132301010554 | 深圳市麦科 田生物医疗 技术股份有 限公司
4801 | 海南医科大学第 二附属医院 | 注射泵（二号楼 ICU） | SYS-52 |  | 6132302001391 | 深圳市麦科 田生物医疗 技术股份有 限公司
4802 | 海南医科大学第 二附属医院 | 注射泵（二号楼 ICU） | SYS-52 |  | 6132302002289 | 深圳市麦科 田生物医疗 技术股份有 限公司
4803 | 海南医科大学第 二附属医院 | 注射泵（二号楼 ICU） | SYS-52 |  | 6132302001324 | 深圳市麦科 田生物医疗 技术股份有 限公司
4804 | 海南医科大学第 二附属医院 | 注射泵（二号楼 ICU） | SYS-52 |  | 6132302001347 | 深圳市麦科 田生物医疗 技术股份有 限公司
4805 | 海南医科大学第 二附属医院 | 注射泵（二号楼 ICU） | SYS-52 |  | 6132302001329 | 深圳市麦科 田生物医疗 技术股份有 限公司
4806 | 海南医科大学第 二附属医院 | 注射泵（二号楼 ICU） | SYS-50 |  | 6132403000044 | 深圳市麦科 田生物医疗 技术股份有 限公司
4807 | 海南医科大学第 二附属医院 | 注射泵（二号楼 ICU） | SYS-52 |  | 6132302002260 | 深圳市麦科 田生物医疗 技术股份有 限公司
4808 | 海南医科大学第 二附属医院 | 注射泵（二号楼 ICU） | Bene Fusion SP5 Ex |  | SK10703074 | mindray
4809 | 海南医科大学第 二附属医院 | 注射泵（二号楼 ICU） | SYS-52 |  | 6132302002265 | 深圳市麦科 田生物医疗 技术股份有 限公司
4810 | 海南医科大学第 二附属医院 | 注射泵（二号楼 ICU） | SYS-52 |  | 6132302002206 | 深圳市麦科 田生物医疗 技术股份有 限公司
4811 | 海南医科大学第 二附属医院 | 注射泵（二号楼 ICU） | SYS-52 |  | 6132302002197 | 深圳市麦科 田生物医疗 技术股份有 限公司
4812 | 海南医科大学第 二附属医院 | 注射泵（二号楼 ICU） | SYS-52 |  | 6132302001354 | 深圳市麦科 田生物医疗 技术股份有 限公司
4813 | 海南医科大学第 二附属医院 | 注射泵（二号楼 ICU） | SYS-52 |  | 6132302002246 | 深圳市麦科 田生物医疗 技术股份有 限公司
4814 | 海南医科大学第 二附属医院 | 注射泵（二号楼 ICU） | SYS-52 |  | 6132302002252 | 深圳市麦科 田生物医疗 技术股份有 限公司
4815 | 海南医科大学第 二附属医院 | 注射泵（二号楼 ICU） | SYS-52 |  | 6132302002162 | 深圳市麦科 田生物医疗 技术股份有 限公司
4816 | 海南医科大学第 二附属医院 | 注射泵（二号楼 ICU） | SYS-52 |  | 6132302002223 | 深圳市麦科 田生物医疗 技术股份有 限公司
4817 | 海南医科大学第 二附属医院 | 注射泵（二号楼 ICU） | SYS-52 |  | 6132302002157 | 深圳市麦科 田生物医疗 技术股份有 限公司
4818 | 海南医科大学第 二附属医院 | 注射泵（二号楼 ICU） | SYS-52 |  | 6132302001110 | 深圳市麦科 田生物医疗 技术股份有 限公司
4819 | 海南医科大学第 二附属医院 | 婴儿光疗暖箱（3 号楼新生儿科） | 8502D |  | 15010075 | 上海四菱医 用恒温设备 有限公司
4820 | 海南医科大学第 二附属医院 | 输液泵（一号楼 ICU） | Bene Fusion VP5 |  | SK01000577 | mindray
4821 | 海南医科大学第 二附属医院 | 输液泵（一号楼 ICU） | SYS-6010 |  | 6102302000960 | 深圳市麦科 田生物医疗 技术股份有 限公司
4822 | 海南医科大学第 二附属医院 | 注射泵（二号楼 ICU） | SYS-52 |  | 6132302002266 | 深圳市麦科 田生物医疗 技术股份有 限公司
4823 | 海南医科大学第 二附属医院 | 注射泵（二号楼 ICU） | SYS-52 |  | 6132302002294 | 深圳市麦科 田生物医疗 技术股份有 限公司
4824 | 海南医科大学第 二附属医院 | 注射泵（二号楼 ICU） | SYS-52 |  | 6132302002244 | 深圳市麦科 田生物医疗 技术股份有 限公司
4825 | 海南医科大学第 二附属医院 | 婴儿光疗暖箱（3 号楼新生儿科） | 8502D |  | 15010102 | 上海四菱医 用恒温设备 有限公司
4826 | 海南医科大学第 二附属医院 | 输液泵（一号楼 ICU） | Bene Fusion VP5 |  | SK00205249 | mindray
4827 | 海南医科大学第 二附属医院 | 婴儿光疗暖箱（3 号楼新生儿科） | 8502D |  | 1508340166 | 上海四菱医 用恒温设备 有限公司
4828 | 海南医科大学第 二附属医院 | 婴儿光疗暖箱（3 号楼新生儿科） | 8502D |  | 15010073 | 上海四菱医 用恒温设备 有限公司
4829 | 海南医科大学第 二附属医院 | 婴儿光疗暖箱（3 号楼新生儿科） | 8502D |  | 15060467 | 上海四菱医 用恒温设备 有限公司
4830 | 海南医科大学第 二附属医院 | 婴儿光疗暖箱（3 号楼新生儿科） | 8502D |  | 15060468 | 上海四菱医 用恒温设备 有限公司
4831 | 海南医科大学第 二附属医院 | 婴儿光疗暖箱（3 号楼新生儿科） | 8502D |  | 15010095 | 上海四菱医 用恒温设备 有限公司
4832 | 海南医科大学第 二附属医院 | 婴儿光疗暖箱（3 号楼新生儿科） | 8502D |  | 15060473 | 上海四菱医 用恒温设备 有限公司
4833 | 海南医科大学第 二附属医院 | 输液泵（二号楼 ICU） | Infusomat Space P |  | 509553 | BIBRAUN
4834 | 海南医科大学第 二附属医院 | 输液泵（二号楼 ICU） | Bene Fusion VP1 |  | SK71000887 | mindray
4835 | 海南医科大学第 二附属医院 | 输液泵（二号楼 ICU） | Bene Fusion VP1 |  | SK71002023 | mindray
4836 | 海南医科大学第 二附属医院 | 输液泵（二号楼 ICU） | Infusomat Space P |  | 509546 | BIBRAUN
4837 | 海南医科大学第 二附属医院 | 输液泵（二号楼 ICU） | Bene Fusion VP5 |  | SK00205225 | mindray
4838 | 海南医科大学第 二附属医院 | 输液泵（二号楼 ICU） | Infusomat Space P |  | 509824 | BIBRAUN
4839 | 海南医科大学第 二附属医院 | 输液泵（二号楼 ICU） | Infusomat Space P |  | 509567 | BIBRAUN
4840 | 海南医科大学第 二附属医院 | 输液泵（一号楼 ICU） | SYS-6010 |  | 6102302000883 | 深圳市麦科 田生物医疗 技术股份有 限公司
4841 | 海南医科大学第 二附属医院 | 输液泵（二号楼 ICU） | Infusomat Space P |  | 509806 | BIBRAUN
4842 | 海南医科大学第 二附属医院 | 输液泵（二号楼 ICU） | Infusomat Space P |  | 509544 | BIBRAUN
4843 | 海南医科大学第 二附属医院 | 输液泵（二号楼 ICU） | Bene Fusion VP5 |  | SK01000595 | mindray
4844 | 海南医科大学第 二附属医院 | 输液泵（一号楼 ICU） | SYS-6010 |  | 6102302000341 | 深圳市麦科 田生物医疗 技术股份有 限公司
4845 | 海南医科大学第 二附属医院 | 输液泵（一号楼 ICU） | SYS-6010 |  | 6102302000436 | 深圳市麦科 田生物医疗 技术股份有 限公司
4846 | 海南医科大学第 二附属医院 | 输液泵（一号楼 ICU） | SYS-6010 |  | 6102302000908 | 深圳市麦科 田生物医疗 技术股份有 限公司
4847 | 海南医科大学第 二附属医院 | 时差培养箱（生 殖医学科） | TLS-201 | 只校准 温度 | 2127250013 | 武汉互创联 合科技有限 公司
4848 | 海南医科大学第 二附属医院 | 冰箱（生殖医学科） | BCD-138F |  | SZ-01 | 容声
4849 | 海南医科大学第 二附属医院 | 二氧化碳培养箱 （生殖医学科） | Mini Miri | 只校准 温度 | 4308 | ESCO
4850 | 海南医科大学第 二附属医院 | 冰箱（生殖医学科） | BCD-138F |  | SZ-02 | 容声
4851 | 海南医科大学第 二附属医院 | 冰箱（生殖医学科） | / |  | DA6557321840 9000163 | XINGX
4852 | 海南医科大学第 二附属医院 | 二氧化碳培养箱 （生殖医学科） | Mini Miri | 只校准 温度 | 4309 | ESCO
4853 | 海南医科大学第 二附属医院 | 二氧化碳培养箱 （生殖医学科） | Mini Miri | 只校准 温度 | 4304 | ESCO
4854 | 海南医科大学第 二附属医院 | 二氧化碳培养箱 （生殖医学科） | Mini Miri | 只校准 温度 | 4307 | ESCO
4855 | 海南医科大学第 二附属医院 | 医用离心机（生 殖医学科） | 5702 |  | 5702EN839093 | Eppendorf AG
4856 | 海南医科大学第 二附属医院 | 二氧化碳培养箱 （生殖医学科） | MCO-5AC50L | 只校准 温度 | 07100012 | SANYO
4857 | 海南医科大学第 二附属医院 | 二氧化碳培养箱 （生殖医学科） | MCO-5AC50L | 只校准 温度 | 51015062 | SANYO
4858 | 海南医科大学第 二附属医院 | 二氧化碳培养箱 （生殖医学科） | MCO-5AC | 只校准 温度 | 1206K197 | 三洋电机株 式会社
4859 | 海南医科大学第 二附属医院 | 二氧化碳培养箱 （生殖医学科） | C60 | 只校准 温度 | 14093-0759 | Labotect
4860 | 海南医科大学第 二附属医院 | 二氧化碳培养箱 （生殖医学科） | C60 | 只校准 温度 | 14093-0755 | Labotect
4861 | 海南医科大学第 二附属医院 | 水套式三气培养 箱（生殖医学 科） | APC-300 | 只校准 温度 | 10201000691 | ASTE
4862 | 海南医科大学第 二附属医院 | 低速离心机（生 殖医学科） | L500 |  | 700804178 | 长沙湘仪离 心机仪器有 限公司
4863 | 海南医科大学第 二附属医院 | 二氧化碳培养箱 （生殖医学科） | C200 | 只校准 温度 | 13946-1894 | Labotect
4864 | 海南医科大学第 二附属医院 | 体视显微镜（生 殖医学科） | SWZ1000 |  | 1010855 | Nikon
4865 | 海南医科大学第 二附属医院 | 冰箱（生殖医学科） | BCD-138F |  | SZ02 | 容声
4866 | 海南医科大学第 二附属医院 | 体视显微镜（生 殖医学科） | SWZ1000 |  | 1010851 | Nikon
4867 | 海南医科大学第 二附属医院 | 体视显微镜（生 殖医学科） | SWZ1000 |  | 1014046 | Nikon
4868 | 海南医科大学第 二附属医院 | 体视显微镜（生 殖医学科） | SWZ1000 |  | 1014048 | Nikon
4869 | 海南医科大学第 二附属医院 | 倒置霍夫曼显微 镜（生殖医学 科） | Ti-s |  | 734160 | Nikon
4870 | 海南医科大学第 二附属医院 | 生物显微镜（生 殖医学科） | CX23 |  | 3G81457 | OLYMPUS
4871 | 海南医科大学第 二附属医院 | 生物显微镜（生 殖医学科） | CX43 |  | 4F41006 | OLYMPUS
4872 | 海南医科大学第 二附属医院 | 生物显微镜（生 殖医学科） | CX21 |  | OM33295 | OLYMPUS
4873 | 海南医科大学第 二附属医院 | 生物显微镜（生 殖医学科） | CX23 |  | 3G81466 | OLYMPUS
4874 | 海南医科大学第 二附属医院 | 低速离心机（生 殖医学科） | L500 |  | 21100013060065 | 湖南湘仪实 验室仪器开 发有限公司
4875 | 海南医科大学第 二附属医院 | 数显电热培养箱 （生殖医学科） | HPX-9082 | 只校准 温度 | 8002 | 上海博迅实 业有限公司 医疗设备厂
4876 | 海南医科大学第 二附属医院 | 电动吸引器（康 复治疗科） | 7A-23D |  | 150600290 | 鱼跃
4877 | 海南医科大学第 二附属医院 | 电动吸引器（康 复治疗科） | 7A-23D |  | 1703012768 | 鱼跃
4878 | 海南医科大学第 二附属医院 | 体重秤（康复治疗科） | RGZ-120 |  | / | 江苏苏宏医 疗器械有限 公司
4879 | 海南医科大学第 二附属医院 | 倒置显微镜（生 殖医学科） | TE2000-U |  | 740145 | Nikon
4880 | 海南医科大学第 二附属医院 | 离心机（生殖医学科） | L500 |  | 700804177 | 长沙湘仪离 心机仪器有 限公司
4881 | 海南医科大学第 二附属医院 | 低速离心机（生 殖医学科） | KDC-40 |  | 0201090012 | 科大创新股 份公司中佳 分公司
4882 | 海南医科大学第 二附属医院 | 低速离心机（生 殖医学科） | KDC-170 |  | 02031300019 | 安徽中科中 佳科学仪器 有限公司
4883 | 海南医科大学第 二附属医院 | 冰箱（病理科） | BCD-189S/A |  | BLK-002 | 容声
4884 | 海南医科大学第 二附属医院 | 电热鼓风干燥箱 （病理科） | GZX-9070MBE |  | 160698 | /
4885 | 海南医科大学第 二附属医院 | 电子天平（病理科） | FA2104 |  | SHP021018031 217 | 舜宇恒平仪器
4886 | 海南医科大学第 二附属医院 | 荧光显微镜（病理科） | BX53 |  | 7B4618020170 2 | OLYMPUS
4887 | 海南医科大学第 二附属医院 | 冰箱（病理科） | BCD-203E/HC |  | S70003 | 容声
4888 | 海南医科大学第 二附属医院 | 冰箱（病理科） | BCD-219K |  | BLK-007 | 星星
4889 | 海南医科大学第 二附属医院 | 医用冷藏冷冻箱 （病理科） | HYCD-282C |  | BEOF1400000Q EP3HSRL4 | Haier
4890 | 海南医科大学第 二附属医院 | 生物显微镜（病理科） | BX43 |  | 7G51937 | OLYMPUS
4891 | 海南医科大学第 二附属医院 | 生物显微镜（病理科） | BX43 |  | 8B45895 | OLYMPUS
4892 | 海南医科大学第 二附属医院 | 生物显微镜（病理科） | BX43 |  | 7A47095 | OLYMPUS
4893 | 海南医科大学第 二附属医院 | 生物显微镜（病理科） | BX43 |  | 4E44951 | OLYMPUS
4894 | 海南医科大学第 二附属医院 | 生物显微镜（病理科） | BX41 |  | 0B14768 | OLYMPUS
4895 | 海南医科大学第 二附属医院 | 生物显微镜（病理科） | BX41 |  | 0B15147 | OLYMPUS
4896 | 海南医科大学第 二附属医院 | 生物显微镜（病理科） | BX43 |  | 2H51866 | OLYMPUS
4897 | 海南医科大学第 二附属医院 | 电子秤（口腔科） | TCS-150 |  | 5393232 | 永康市华鹰 衡器有限公 司
4898 | 海南医科大学第 二附属医院 | 冰箱（口腔科） | / |  | KQ-001 | Haier
4899 | 海南医科大学第 二附属医院 | 体重秤（儿科保健部） | RGZ-120 |  | 20101223 | 常州市武进 衡器有限公 司
4900 | 海南医科大学第 二附属医院 | 体重秤（二楼门诊部） | RGZ-120 |  | 9161126 | 江苏苏宏医 疗器械有限 公司
4901 | 海南医科大学第 二附属医院 | 冰箱（中医馆） | / |  | ZY02 | Haier
4902 | 海南医科大学第 二附属医院 | 体重秤（三楼门诊部） | RGZ-120 |  | 416644 | 江苏苏宏医 疗器械有限 公司
4903 | 海南医科大学第 二附属医院 | 生物显微镜（病理科） | BX41 |  | 1269095 | OLYMPUS
4904 | 海南医科大学第 二附属医院 | 电热鼓风干燥箱 （病理科） | GZX-9070MBE |  | BL001 | 博迅
4905 | 海南医科大学第 二附属医院 | 电热恒温水槽 （病理科） | CU-600 |  | / | /
4906 | 海南医科大学第 二附属医院 | 数显恒温水浴锅 （病理科） | HH-2 |  | 79425 | 力辰科技
4907 | 海南医科大学第 二附属医院 | 药品阴凉柜（病理科） | FL-380L |  | 6593164-24 | 博津
4908 | 海南医科大学第 二附属医院 | 药品阴凉柜（病理科） | / |  | / | 维仕美
4909 | 海南医科大学第 二附属医院 | 医用冷藏冷冻箱 （病理科） | HYCD-282C |  | BEOF1400000Q EPHFT7V | Haier
4910 | 海南医科大学第 二附属医院 | 药品冷藏柜（西药房） | / |  | YF-LCX-001 | /
4911 | 海南医科大学第 二附属医院 | 药品冷藏柜（西药房） | / |  | YF-LCX-002 | /
4912 | 海南医科大学第 二附属医院 | 医用冷藏冰箱(西药房） | HC-5L321L |  | 1L232100A01J A9AS0135 | Hisense
4913 | 海南医科大学第 二附属医院 | 医用冷藏箱（西药房） | / |  | YF-LCX-003 | Haier
4914 | 海南医科大学第 二附属医院 | 药品冷藏柜（西药房） | / |  | YF-LCX-004 | /
4915 | 海南医科大学第 二附属医院 | 药品冷藏柜（西药房） | / |  | YF-LCX-005 | /
4916 | 海南医科大学第 二附属医院 | 冰箱（西药房） | BD/BC-400TH |  | KDU020286402 0200609B0025 | 康佳
4917 | 海南医科大学第 二附属医院 | 药品阴凉柜（中药房） | / |  | YF-LCX-006 | 通宝
4918 | 海南医科大学第 二附属医院 | 电子天平（中药房） | BT-1500 |  | 09219655 | 启东友铭衡 器有限公司
4919 | 海南医科大学第 二附属医院 | 电子天平（中药房） | BT-1500 |  | 09219653 | 启东友铭衡 器有限公司
4920 | 海南医科大学第 二附属医院 | 冰箱（中药房） | GR-K18EAD |  | YF-LCX-007 | TOSHIBA
4921 | 海南医科大学第 二附属医院 | 体重秤（产科门诊） | RGZ-120 |  | 4191236 | 江苏思缔医 疗科技有限 公司
4922 | 海南医科大学第 二附属医院 | 麻醉机（六号楼 手术室） | Fabius plus | 只做呼 吸机部 分 | USCF-0311 | Trigger
4923 | 海南医科大学第 二附属医院 | 注射泵（国际医学科） | KL-6061N |  | 6061B4M30ADB 04 | 北京科力建 元医疗科技 有限公司
4924 | 海南医科大学第 二附属医院 | 注射泵（国际医学科） | KL-6061N |  | 6061B5B26ABB 02 | 北京科力建 元医疗科技 有限公司
4925 | 海南医科大学第 二附属医院 | 注射泵（国际医学科） | KL-6061N |  | 6061B4M30ABB 07 | 北京科力建 元医疗科技 有限公司
4926 | 海南医科大学第 二附属医院 | 注射泵（国际医学科） | KL-6061N |  | 6061B4M30ADB 06 | 北京科力建 元医疗科技 有限公司
4927 | 海南医科大学第 二附属医院 | 注射泵（国际医学科） | KL-6061N |  | 6061B4M30AAB 02 | 北京科力建 元医疗科技 有限公司
4928 | 海南医科大学第 二附属医院 | 肠内营养泵（2号 楼ICU） | HK-300 |  | 01037987 | 深圳市好克 医疗仪器股 份有限公司
4929 | 海南医科大学第 二附属医院 | 注射泵（国际医学科） | KL-6061N |  | 6061B4M30AAB 10 | 北京科力建 元医疗科技 有限公司
4930 | 海南医科大学第 二附属医院 | 注射泵（国际医学科） | KL-6061N |  | 6061B4M30AAB 05 | 北京科力建 元医疗科技 有限公司
4931 | 海南医科大学第 二附属医院 | 输液泵（国际医学科） | KL-8081N |  | 8081B4L11AJB 01 | 北京科力建 元医疗科技 有限公司
4932 | 海南医科大学第 二附属医院 | 输液泵（国际医学科） | KL-8081N |  | 8081B4L11AHB 03 | 北京科力建 元医疗科技 有限公司
4933 | 海南医科大学第 二附属医院 | 输液泵（国际医学科） | KL-8081N |  | 8081B4L11ADB 02 | 北京科力建 元医疗科技 有限公司
4934 | 海南医科大学第 二附属医院 | 输液泵（国际医学科） | KL-8081N |  | 8081B4L11AFB 02 | 北京科力建 元医疗科技 有限公司
4935 | 海南医科大学第 二附属医院 | 注射泵（国际医学科） | KL-6061N |  | 6061B4M30AAB 03 | 北京科力建 元医疗科技 有限公司
4936 | 海南医科大学第 二附属医院 | 冰箱（中心药房） | BD-60 |  | YF-LCK-011 | 宁波惠康国 际有限公司
4937 | 海南医科大学第 二附属医院 | 药品冷藏柜（15 号楼药房） | / |  | YF-LCK-010 | /
4938 | 海南医科大学第 二附属医院 | 药品冷藏柜（中心药房） | / |  | / | /
4939 | 海南医科大学第 二附属医院 | 药品冷藏柜（中心药房） | / |  | / | /
4940 | 海南医科大学第 二附属医院 | 肠内营养泵（2号 楼ICU） | HK-300 |  | 01037959 | 深圳市好克 医疗仪器股 份有限公司
4941 | 海南医科大学第 二附属医院 | 冰箱（中心药房） | BC-45MC |  | YF-LCK-012 | 安徽欧力电 器有限公司
4942 | 海南医科大学第 二附属医院 | 注射泵（国际医学科） | KL-6061N |  | 6061B4M30ACB 08 | 北京科力建 元医疗科技 有限公司
4943 | 海南医科大学第 二附属医院 | 药品冷藏柜（2号 楼急诊药房） | FL1200 |  | 0220285-9 | /
4944 | 海南医科大学第 二附属医院 | 药品阴凉柜（3号楼药库） | SCLG5-260F |  | YF-LCK-017 | 艾士奇
4945 | 海南医科大学第 二附属医院 | 冷库（3号楼药库） | ELB-Y1B1 |  | YF-LCK-019 | 精创
4946 | 海南医科大学第 二附属医院 | 体外除颤监护仪 （国际医学科） | BeneHeart D20 |  | FP-51002805 | mindrey
4947 | 海南医科大学第 二附属医院 | 注射泵（国际医学科） | KL-6061N |  | 6061B4M30AAB 01 | 北京科力建 元医疗科技 有限公司
4948 | 海南医科大学第 二附属医院 | 注射泵（2号楼 ICU） | MP-30 |  | 6042301004439 | 深圳麦科田 生物医疗技 术股份有限 公司
4949 | 海南医科大学第 二附属医院 | 注射泵（2号楼 ICU） | MP-30 |  | 6042312000639 | 深圳麦科田 生物医疗技 术股份有限 公司
4950 | 海南医科大学第 二附属医院 | 注射泵（2号楼 ICU） | MP-30 |  | 6042312000636 | 深圳麦科田 生物医疗技 术股份有限 公司
4951 | 海南医科大学第 二附属医院 | 注射泵（2号楼 ICU） | MP-30 |  | 6042312000624 | 深圳麦科田 生物医疗技 术股份有限 公司
4952 | 海南医科大学第 二附属医院 | 注射泵（2号楼 ICU） | MP-30 |  | 6042312000712 | 深圳麦科田 生物医疗技 术股份有限 公司
4953 | 海南医科大学第 二附属医院 | 注射泵（2号楼 ICU） | MP-30 |  | 6042301003707 | 深圳麦科田 生物医疗技 术股份有限 公司
4954 | 海南医科大学第 二附属医院 | 注射泵（2号楼 ICU） | MP-30 |  | 6042312000618 | 深圳麦科田 生物医疗技 术股份有限 公司
4955 | 海南医科大学第 二附属医院 | 注射泵（2号楼 ICU） | MP-30 |  | 6042301004552 | 深圳麦科田 生物医疗技 术股份有限 公司
4956 | 海南医科大学第 二附属医院 | 注射泵（2号楼 ICU） | MP-30 |  | 6042301003725 | 深圳麦科田 生物医疗技 术股份有限 公司
4957 | 海南医科大学第 二附属医院 | 注射泵（2号楼 ICU） | MP-30 |  | 6042301006183 | 深圳麦科田 生物医疗技 术股份有限 公司
4958 | 海南医科大学第 二附属医院 | 注射泵（2号楼 ICU） | MP-30 |  | 6042301004266 | 深圳麦科田 生物医疗技 术股份有限 公司
4959 | 海南医科大学第 二附属医院 | 注射泵（2号楼 ICU） | MP-30 |  | 6042301004513 | 深圳麦科田 生物医疗技 术股份有限 公司
4960 | 海南医科大学第 二附属医院 | 注射泵（2号楼 ICU） | MP-30 |  | 6042301004563 | 深圳麦科田 生物医疗技 术股份有限 公司
4961 | 海南医科大学第 二附属医院 | 注射泵（2号楼 ICU） | MP-30 |  | 6042301003694 | 深圳麦科田 生物医疗技 术股份有限 公司
4962 | 海南医科大学第 二附属医院 | 注射泵（2号楼 ICU） | MP-30 |  | 6042301006445 | 深圳麦科田 生物医疗技 术股份有限 公司
4963 | 海南医科大学第 二附属医院 | 注射泵（2号楼 ICU） | MP-30 |  | 6042301005026 | 深圳麦科田 生物医疗技 术股份有限 公司
4964 | 海南医科大学第 二附属医院 | 药品冷藏柜（3号 楼1楼药房） | / |  | YF-LCK-001 | /
4965 | 海南医科大学第 二附属医院 | 药品冷藏柜（3号 楼1楼药房） | / |  | YF-LCK-003 | /
4966 | 海南医科大学第 二附属医院 | 药品冷藏柜（3号 楼1楼药房） | / |  | YF-LCK-009 | /
4967 | 海南医科大学第 二附属医院 | 药品冷藏柜（3号 楼1楼药房） | / |  | YF-LCK-005 | /
4968 | 海南医科大学第 二附属医院 | 药品冷藏柜（3号 楼1楼药房） | / |  | YF-LBK-001 | /
4969 | 海南医科大学第 二附属医院 | 药品冷藏柜（3号 楼1楼药房） | / |  | YF-LCK-002 | /
4970 | 海南医科大学第 二附属医院 | 药品冷藏柜（3号 楼1楼药房） | / |  | YF-LCK-100 | /
4971 | 海南医科大学第 二附属医院 | 注射泵（2号楼 ICU） | MP-30 |  | 6042301003642 | 深圳麦科田 生物医疗技 术股份有限 公司
4972 | 海南医科大学第 二附属医院 | 输液泵（2号楼 ICU） | Infusomat Space P |  | 509564 | BRAUN
4973 | 海南医科大学第 二附属医院 | 注射泵（2号楼 ICU） | Perfusor Space |  | 433842 | BRAUN
4974 | 海南医科大学第 二附属医院 | 注射泵（2号楼 ICU） | Perfusor Space |  | 433919 | BRAUN
4975 | 海南医科大学第 二附属医院 | 注射泵（2号楼 ICU） | Perfusor Space |  | 433814 | BRAUN
4976 | 海南医科大学第 二附属医院 | 注射泵（2号楼 ICU） | Perfusor Space |  | 406708 | BRAUN
4977 | 海南医科大学第 二附属医院 | 注射泵（2号楼 ICU） | Perfusor Space |  | 433933 | BRAUN
4978 | 海南医科大学第 二附属医院 | 输液泵（2号楼 ICU） | Infusomat Space P |  | 509788 | BRAUN
4979 | 海南医科大学第 二附属医院 | 注射泵（2号楼 ICU） | MP-30 |  | 6042301006434 | 深圳麦科田 生物医疗技 术股份有限 公司
4980 | 海南医科大学第 二附属医院 | 注射泵（2号楼 ICU） | Perfusor Space |  | 000589 | BRAUN
4981 | 海南医科大学第 二附属医院 | 注射泵（2号楼 ICU） | SYS-50 |  | 6132403000064 | 深圳麦科田 生物医疗技 术股份有限 公司
4982 | 海南医科大学第 二附属医院 | 肠内营养泵（2号 楼ICU） | EP-60 |  | 6152301000483 | 深圳麦科田 生物医疗技 术股份有限 公司
4983 | 海南医科大学第 二附属医院 | 注射泵（2号楼 ICU） | BeneFusion SP1 |  | 70100528 | mindrey
4984 | 海南医科大学第 二附属医院 | 输液泵（2号楼 ICU） | Infusomat Space P |  | 509544 | BRAUN
4985 | 海南医科大学第 二附属医院 | 肠内营养泵（2号 楼ICU） | Nutricore- 300V |  | 16000229 | 深圳市好克 医疗仪器股 份有限公司
4986 | 海南医科大学第 二附属医院 | 肠内营养泵（2号 楼ICU） | Nutricore- 300V |  | 16000195 | 深圳市好克 医疗仪器股 份有限公司
4987 | 海南医科大学第 二附属医院 | 肠内营养泵（2号 楼ICU） | Nutricore- 300V |  | 16000218 | 深圳市好克 医疗仪器股 份有限公司
4988 | 海南医科大学第 二附属医院 | 输液泵（2号楼 ICU） | Infusomat Space P |  | 509565 | BRAUN
4989 | 海南医科大学第 二附属医院 | 注射泵（2号楼 ICU） | BeneFusion SP5EX |  | SK10703115 | mindrey
4990 | 海南医科大学第 二附属医院 | 注射泵（2号楼 ICU） | BeneFusion SP1 |  | SK71100050 | mindrey
4991 | 海南医科大学第 二附属医院 | 注射泵（2号楼 ICU） | BeneFusion SP5EX |  | SK10703052 | mindrey
4992 | 海南医科大学第 二附属医院 | 输液泵（2号楼 ICU） | BeneFusion VP1 |  | SK71000949 | mindrey
4993 | 海南医科大学第 二附属医院 | 输液泵（2号楼 ICU） | BeneFusion nVP |  | SG4-3B009657 | mindrey
4994 | 海南医科大学第 二附属医院 | 注射泵（2号楼 ICU） | BeneFusion nSP |  | SG1-3B018545 | mindrey
4995 | 海南医科大学第 二附属医院 | 注射泵（2号楼 ICU） | BeneFusion nSP |  | SG1-3B018546 | mindrey
4996 | 海南医科大学第 二附属医院 | 注射泵（2号楼 ICU） | BeneFusion nSP |  | SG1-38015381 | mindrey
4997 | 海南医科大学第 二附属医院 | 注射泵（2号楼 ICU） | BeneFusion SP3D |  | SK00429242 | mindrey
4998 | 海南医科大学第 二附属医院 | 注射泵（2号楼 ICU） | SYS-52 |  | 6132302002165 | 深圳麦科田 生物医疗技 术股份有限 公司
4999 | 海南医科大学第 二附属医院 | 注射泵（2号楼 ICU） | SYS-52 |  | 6132302001110 | 深圳麦科田 生物医疗技 术股份有限 公司
5000 | 海南医科大学第 二附属医院 | 注射泵（2号楼 ICU） | SYS-52 |  | 6132302002243 | 深圳麦科田 生物医疗技 术股份有限 公司
5001 | 海南医科大学第 二附属医院 | 注射泵（2号楼 ICU） | SYS-52 |  | 6132302001391 | 深圳麦科田 生物医疗技 术股份有限 公司
5002 | 海南医科大学第 二附属医院 | 注射泵（2号楼 ICU） | BeneFusion SP1 |  | SK71100011 | mindrey
5003 | 海南医科大学第 二附属医院 | 肠内营养泵（2号 楼ICU） | Nutricore- 300V |  | 16000233 | 深圳市好克 医疗仪器股 份有限公司
5004 | 海南医科大学第 二附属医院 | 注射泵（2号楼 ICU） | BeneFusion SP3D |  | SK91005380 | mindrey
5005 | 海南医科大学第 二附属医院 | 注射泵（2号楼 ICU） | SYS-50 |  | 6132403000044 | 深圳麦科田 生物医疗技 术股份有限 公司
5006 | 海南医科大学第 二附属医院 | 注射泵（2号楼 ICU） | BeneFusion SP3D |  | SK00429273 | mindrey
5007 | 海南医科大学第 二附属医院 | 输液泵（2号楼 ICU） | Infusomat Space P |  | 509529 | BRAUN
5008 | 海南医科大学第 二附属医院 | 输液泵（2号楼 ICU） | BeneFusion VP5 |  | SK01000595 | mindrey
5009 | 海南医科大学第 二附属医院 | 注射泵（2号楼 ICU） | SYS-52 |  | 6132302001354 | 深圳麦科田 生物医疗技 术股份有限 公司
5010 | 海南医科大学第 二附属医院 | 注射泵（2号楼 ICU） | BeneFusion SP1 |  | SK71100038 | mindrey
5011 | 海南医科大学第 二附属医院 | 注射泵（2号楼 ICU） | BeneFusion SP30 |  | SK00429248 | mindrey
5012 | 海南医科大学第 二附属医院 | 输液泵（2号楼 ICU） | Infusomat Space P |  | 509564 | BRAUN
5013 | 海南医科大学第 二附属医院 | 注射泵（2号楼 ICU） | MP-30 |  | 6042312000633 | 深圳麦科田 生物医疗技 术股份有限 公司
5014 | 海南医科大学第 二附属医院 | 注射泵（2号楼 ICU） | MP-30 |  | 6042312000626 | 深圳麦科田 生物医疗技 术股份有限 公司
5015 | 海南医科大学第 二附属医院 | 注射泵（2号楼 ICU） | Perfusor Space |  | 434390 | BRAUN
5016 | 海南医科大学第 二附属医院 | 输液泵（2号楼 ICU） | Infusomat Space P |  | 509820 | BRAUN
5017 | 海南医科大学第 二附属医院 | 肠内营养泵（2号 楼ICU） | EP-60 |  | 6152301000520 | 深圳麦科田 生物医疗技 术股份有限 公司
5018 | 海南医科大学第 二附属医院 | 肠内营养泵（2号 楼ICU） | EP-60 |  | 6152301000529 | 深圳麦科田 生物医疗技 术股份有限 公司
5019 | 海南医科大学第 二附属医院 | 肠内营养泵（2号 楼ICU） | EP-60 |  | 6152301000436 | 深圳麦科田 生物医疗技 术股份有限 公司
5020 | 海南医科大学第 二附属医院 | 肠内营养泵（2号 楼ICU） | EP-60 |  | 6152301000519 | 深圳麦科田 生物医疗技 术股份有限 公司
5021 | 海南医科大学第 二附属医院 | 输液泵（2号楼 ICU） | BeneFusion VP5 |  | SK00205225 | mindrey
5022 | 海南医科大学第 二附属医院 | 注射泵（2号楼 ICU） | Perfusor Space |  | 433982 | BRAUN
5023 | 海南医科大学第 二附属医院 | 注射泵（2号楼 ICU） | MP-30 |  | 6042301006441 | 深圳麦科田 生物医疗技 术股份有限 公司
5024 | 海南医科大学第 二附属医院 | 注射泵（2号楼 ICU） | MP-30 |  | 6042312000619 | 深圳麦科田 生物医疗技 术股份有限 公司
5025 | 海南医科大学第 二附属医院 | 注射泵（2号楼 ICU） | MP-30 |  | 6042301006429 | 深圳麦科田 生物医疗技 术股份有限 公司
5026 | 海南医科大学第 二附属医院 | 注射泵（2号楼 ICU） | MP-30 |  | 6042301006450 | 深圳麦科田 生物医疗技 术股份有限 公司
5027 | 海南医科大学第 二附属医院 | 注射泵（2号楼 ICU） | MP-30 |  | 6042312000617 | 深圳麦科田 生物医疗技 术股份有限 公司
5028 | 海南医科大学第 二附属医院 | 注射泵（2号楼 ICU） | MP-30 |  | 6042301003660 | 深圳麦科田 生物医疗技 术股份有限 公司
5029 | 海南医科大学第 二附属医院 | 注射泵（2号楼 ICU） | MP-30 |  | 6042301006815 | 深圳麦科田 生物医疗技 术股份有限 公司
5030 | 海南医科大学第 二附属医院 | 注射泵（2号楼 ICU） | BeneFusion nSP |  | SG1-38015383 | mindrey
5031 | 海南医科大学第 二附属医院 | 肠内营养泵（2号 楼ICU） | HK-300 |  | 01039408 | 深圳市好克 医疗仪器股 份有限公司
5032 | 海南医科大学第 二附属医院 | 注射泵（2号楼 ICU） | BeneFusion nSP |  | SG1-38015382 | mindrey
5033 | 海南医科大学第 二附属医院 | 注射泵（2号楼 ICU） | BeneFusion nSP |  | SG1-38015384 | mindrey
5034 | 海南医科大学第 二附属医院 | 注射泵（2号楼 ICU） | BeneFusion nSP |  | SG1-38015380 | mindrey
5035 | 海南医科大学第 二附属医院 | 注射泵（2号楼 ICU） | SYS-52 |  | 6132301010554 | 深圳麦科田 生物医疗技 术股份有限 公司
5036 | 海南医科大学第 二附属医院 | 输液泵（2号楼 ICU） | SY-1200 |  | 120703012 | 浙江史密斯 医学仪器有 限公司
5037 | 海南医科大学第 二附属医院 | 肠内营养泵（2号 楼ICU） | HK-300 |  | 01037951 | 深圳市好克 医疗仪器股 份有限公司
5038 | 海南医科大学第 二附属医院 | 注射泵（2号楼 ICU） | Perfusor Space |  | 433922 | BRAUN
5039 | 海南医科大学第 二附属医院 | 肠内营养泵（2号 楼ICU） | HK-300 |  | 01037903 | 深圳市好克 医疗仪器股 份有限公司
5040 | 海南医科大学第 二附属医院 | 肠内营养泵（2号 楼ICU） | HK-300 |  | 01037902 | 深圳市好克 医疗仪器股 份有限公司
5041 | 海南医科大学第 二附属医院 | 肠内营养泵（2号 楼ICU） | HK-300 |  | 01037962 | 深圳市好克 医疗仪器股 份有限公司
5042 | 海南医科大学第 二附属医院 | 肠内营养泵（2号 楼ICU） | Nutricore- 300V |  | 16000214 | 深圳市好克 医疗仪器股 份有限公司
5043 | 海南医科大学第 二附属医院 | 肠内营养泵（2号 楼ICU） | Nutricore- 300V |  | 16000274 | 深圳市好克 医疗仪器股 份有限公司
5044 | 海南医科大学第 二附属医院 | 输液泵（2号楼 ICU） | BeneFusion VP5 |  | SK00205272 | mindrey
5045 | 海南医科大学第 二附属医院 | 肠内营养泵（2号 楼ICU） | HK-300 |  | 01039498 | 深圳市好克 医疗仪器股 份有限公司
5046 | 海南医科大学第 二附属医院 | 温湿度表（药库 科） | WS-D1 |  | 6 | 石家庄大桥 医疗器械有 限公司
5047 | 海南医科大学第 二附属医院 | 温湿度表（药库 科） | GJWS-A3 |  | 7 | 天津市津南 区工艺美术 陶瓷厂
5048 | 海南医科大学第 二附属医院 | 温湿度表（药库 科） | WS-D1 |  | 5 | 石家庄大桥 医疗器械有 限公司
5049 | 海南医科大学第 二附属医院 | 温湿度表（药库 科） | WSB-A3-1 |  | 8 | 博洋仪器
5050 | 海南医科大学第 二附属医院 | 温湿度表（药库 科） | WSB-A3-1 |  | 9 | 博洋仪器
5051 | 海南医科大学第 二附属医院 | 温湿度表（药库 科） | GJWS-A3 |  | 10 | 天津市津南 区工艺美术 陶瓷厂
5052 | 海南医科大学第 二附属医院 | 温湿度表（药库 科） | WS-D1 |  | 4 | 石家庄大桥 医疗器械有 限公司
5053 | 海南医科大学第 二附属医院 | 温湿度表（药库 科） | WS-D1 |  | 3 | 石家庄大桥 医疗器械有 限公司
5054 | 海南医科大学第 二附属医院 | 温湿度表（药库 科） | WS-D1 |  | 2 | 石家庄大桥 医疗器械有 限公司
5055 | 海南医科大学第 二附属医院 | 温湿度表（药库 科） | WS-D1 |  | 1 | 石家庄大桥 医疗器械有 限公司
5056 | 海南医科大学第 二附属医院 | 医用吸引器（儿科急诊） | （-0.1~0）MPa |  | 15.3351 | /
5057 | 海南医科大学第 二附属医院 | 电动吸引器（中 医馆） | 7A-23D |  | 151001633 | 江苏鱼跃医 疗设备股份 有限公司
5058 | 海南医科大学第 二附属医院 | 氧气吸入器（儿科急诊） | （1~10）L/min |  | EKY-YLLB-22 | /
5059 | 海南医科大学第 二附属医院 | 氧气吸入器（儿科急诊） | （1~10）L/min |  | 16.4823 | /
5060 | 海南医科大学第 二附属医院 | 电动吸引器（耳 鼻喉头颈外科） | 7A-23B |  | 13050080 | 江苏鱼跃医 疗设备股份 有限公司
5061 | 海南医科大学第 二附属医院 | 医用吸引器（耳 鼻喉头颈外科） | （-0.1~0）MPa |  | 21.10.6132 | /
5062 | 海南医科大学第 二附属医院 | 氧气吸入器（耳 鼻喉头颈外科） | （1~10）L/min |  | YX-53 | /
5063 | 海南医科大学第 二附属医院 | 电动吸引器（耳 鼻喉头颈外科） | YX930D |  | B1.131 | 上海宝佳医 疗器械有限 公司
5064 | 海南医科大学第 二附属医院 | 氧气吸入器（儿科急诊） | （1~10）L/min |  | EKY-YLLB-04 | /
5065 | 海南医科大学第 二附属医院 | 电动吸引器（ 口腔科） | 7A-23D |  | 1703012755 | 江苏鱼跃医 疗设备股份 有限公司
5066 | 海南医科大学第 二附属医院 | 蒸汽灭菌器（ 口腔科） | MOST-GT |  | 2021E179 | 山东新华医 疗器械股份 有限公司
5067 | 海南医科大学第 二附属医院 | 温湿度表（3号楼 中心药房） | WS-D1 |  | 11 | 石家庄大桥 医疗器械有 限公司
5068 | 海南医科大学第 二附属医院 | 温湿度表（15号 楼结核药房） | WS-D1 |  | 12 | 石家庄大桥 医疗器械有 限公司
5069 | 海南医科大学第 二附属医院 | 蒸汽灭菌器（ 口腔科） | MOST-T |  | 2020C696 | 山东新华医 疗器械股份 有限公司
5070 | 海南医科大学第 二附属医院 | 温湿度表（1号楼 西药房） | WS-D1 |  | 13 | 石家庄大桥 医疗器械有 限公司
5071 | 海南医科大学第 二附属医院 | 温湿度表（2号楼 急诊药房） | GJWS-A3 |  | 14 | 天津市津南 区工艺美术 陶瓷厂
5072 | 海南医科大学第 二附属医院 | 温湿度表（3号楼 中心药房） | GJWS-A3 |  | 15 | 天津市津南 区工艺美术 陶瓷厂
5073 | 海南医科大学第 二附属医院 | 温湿度表（1号楼 中医药房） | WSB-A3-1 |  | 17 | 博洋仪器
5074 | 海南医科大学第 二附属医院 | 温湿度表（2号楼 急诊药房） | GJWS-A3 |  | 16 | 天津市津南 区工艺美术 陶瓷厂
5075 | 海南医科大学第 二附属医院 | 电动吸引器（生 殖医学科） | 7A-23D |  | 2306090175 | 江苏鱼跃医 疗设备股份 有限公司
5076 | 海南医科大学第 二附属医院 | 电动吸引器（生 殖医学科） | YB-DX23D |  | B1408 | 上海医疗器 械工业（集 团）公司医 用吸引器厂
5077 | 海南医科大学第 二附属医院 | 负压泵（数字压 力计）（生殖医 学科） | K-MAR-5200 |  | G49275 | /
5078 | 海南医科大学第 二附属医院 | 医用吸引器（生 殖医学科） | （-0.1~0）MPa |  | 21.11.4874 | /
5079 | 海南医科大学第 二附属医院 | 电动流产吸引器 （生殖医学科） | 7C |  | 11050469 | 江苏鱼跃医 疗设备股份 有限公司
5080 | 海南医科大学第 二附属医院 | 输液泵（ICU二区） | BeneFusion VP5 |  | SK00711485 | 深圳迈瑞生 物医疗电子 股份有限公 司
5081 | 海南医科大学第 二附属医院 | 注射泵（ICU二区） | 8717033 |  | 002164 | 贝朗医疗 （苏州）有 限公司
5082 | 海南医科大学第 二附属医院 | 注射泵（ICU二区） | 8717033 |  | 001650 | 贝朗医疗 （苏州）有 限公司
5083 | 海南医科大学第 二附属医院 | 输液泵（ICU二区） | BeneFusion VP5 |  | SK01000572 | 深圳迈瑞生 物医疗电子 股份有限公 司
5084 | 海南医科大学第 二附属医院 | 注射泵（ICU二区） | 8717033 |  | 001636 | 贝朗医疗 （苏州）有 限公司
5085 | 海南医科大学第 二附属医院 | 输液泵（ICU二区） | BeneFusion VP5 |  | SK00105736 | 深圳迈瑞生 物医疗电子 股份有限公 司
5086 | 海南医科大学第 二附属医院 | 输液泵（ICU二区） | BeneFusion VP5 |  | SK00205285 | 深圳迈瑞生 物医疗电子 股份有限公 司
5087 | 海南医科大学第 二附属医院 | 肠内营养泵（ICU 二区） | EP-60 |  | 6152301000503 | 深圳麦科田 生物医疗技 术股份有限 公司
5088 | 海南医科大学第 二附属医院 | 输液泵（ICU二区） | SY-1200 |  | 120703018 | 浙江史密斯 医学仪器有 限公司
5089 | 海南医科大学第 二附属医院 | 肠内营养泵（ICU 二区） | EP-60 |  | 6152301000522 | 深圳麦科田 生物医疗技 术股份有限 公司
5090 | 海南医科大学第 二附属医院 | 肠内营养泵（ICU 二区） | EP-60 |  | 6152301000451 | 深圳麦科田 生物医疗技 术股份有限 公司
5091 | 海南医科大学第 二附属医院 | 肠内营养泵（ICU 二区） | EP-60 |  | 6152301000437 | 深圳麦科田 生物医疗技 术股份有限 公司
5092 | 海南医科大学第 二附属医院 | 输液泵（ICU二区） | BeneFusion VP1 |  | SK71103681 | 深圳迈瑞生 物医疗电子 股份有限公 司
5093 | 海南医科大学第 二附属医院 | 肠内营养泵（ICU 二区） | EP-60 |  | 6152301000577 | 深圳麦科田 生物医疗技 术股份有限 公司
5094 | 海南医科大学第 二附属医院 | 肠内营养泵（ICU 二区） | EP-60 |  | 6152301000458 | 深圳麦科田 生物医疗技 术股份有限 公司
5095 | 海南医科大学第 二附属医院 | 注射泵（ICU二区） | BeneFusion SP5EX |  | SK01202353 | 深圳迈瑞生 物医疗电子 股份有限公 司
5096 | 海南医科大学第 二附属医院 | 肠内营养泵（ICU 二区） | EP-60 |  | 6152301000513 | 深圳麦科田 生物医疗技 术股份有限 公司
5097 | 海南医科大学第 二附属医院 | 肠内营养泵（ICU 二区） | EP-60 |  | 6152301000402 | 深圳麦科田 生物医疗技 术股份有限 公司
5098 | 海南医科大学第 二附属医院 | 输液泵（ICU二区） | BeneFusion VP1 |  | SK71103641 | 深圳迈瑞生 物医疗电子 股份有限公 司
5099 | 海南医科大学第 二附属医院 | 输液泵（ICU二区） | SYS-6010 |  | 6102302000499 | 深圳麦科田 生物医疗技 术股份有限 公司
5100 | 海南医科大学第 二附属医院 | 注射泵（ICU二区） | BeneFusion SP5EX |  | SK01202305 | 深圳迈瑞生 物医疗电子 股份有限公 司
5101 | 海南医科大学第 二附属医院 | 注射泵（心血管 外科） | 8717033 |  | 000149 | 贝朗医疗 （苏州）有 限公司
5102 | 海南医科大学第 二附属医院 | 注射泵（EICU） | 8717033 |  | 001660 | 贝朗医疗 （苏州）有 限公司
5103 | 海南医科大学第 二附属医院 | 注射泵（调配中心） | BeneFusion SP1 |  | SK81001322 | 深圳迈瑞生 物医疗电子 股份有限公 司
5104 | 海南医科大学第 二附属医院 | 注射泵（调配中心） | BeneFusion SP1 |  | SK71104393 | 深圳迈瑞生 物医疗电子 股份有限公 司
5105 | 海南医科大学第 二附属医院 | 注射泵（ICU一 区） | BeneFusion SP1 |  | SK71104395 | 深圳迈瑞生 物医疗电子 股份有限公 司
5106 | 海南医科大学第 二附属医院 | 注射泵（ICU一 区） | BeneFusion SP1 |  | SK80100037 | 深圳迈瑞生 物医疗电子 股份有限公 司
5107 | 海南医科大学第 二附属医院 | 注射泵（肿瘤内科） | 8717033 |  | 002202 | 贝朗医疗 （苏州）有 限公司
5108 | 海南医科大学第 二附属医院 | 注射泵（呼吸内科） | 8717033 |  | 001651 | 贝朗医疗 （苏州）有 限公司
5109 | 海南医科大学第 二附属医院 | 注射泵（急诊科） | 8717033 |  | 001597 | 贝朗医疗 （苏州）有 限公司
5110 | 海南医科大学第 二附属医院 | 注射泵（介入诊疗科） | 8717033 |  | 001596 | 贝朗医疗 （苏州）有 限公司
5111 | 海南医科大学第 二附属医院 | 注射泵（EICU） | 8717033 |  | 001683 | 贝朗医疗 （苏州）有 限公司
5112 | 海南医科大学第 二附属医院 | 注射泵（介入诊疗科） | 8717033 |  | 002193 | 贝朗医疗 （苏州）有 限公司
5113 | 海南医科大学第 二附属医院 | 注射泵（介入诊疗科） | 8717033 |  | 002203 | 贝朗医疗 （苏州）有 限公司
5114 | 海南医科大学第 二附属医院 | 注射泵（介入诊疗科） | 8717033 |  | 000153 | 贝朗医疗 （苏州）有 限公司
5115 | 海南医科大学第 二附属医院 | 注射泵（介入诊疗科） | 8717033 |  | 002192 | 贝朗医疗 （苏州）有 限公司
5116 | 海南医科大学第 二附属医院 | 注射泵（介入诊疗科） | 8717033 |  | 002191 | 贝朗医疗 （苏州）有 限公司
5117 | 海南医科大学第 二附属医院 | 注射泵（介入诊疗科） | 8717033 |  | 001623 | 贝朗医疗 （苏州）有 限公司
5118 | 海南医科大学第 二附属医院 | 医用吸引器（呼吸内科） | （-0.1~0）MPa |  | 25.01.6820 | 南方仪表厂
5119 | 海南医科大学第 二附属医院 | 医用吸引器（呼吸内科） | （-0.1~0）MPa |  | 25.01.4134 | 南方仪表厂
5120 | 海南医科大学第 二附属医院 | 医用吸引器（呼吸内科） | （-0.1~0）MPa |  | 21.07.4227 | 南方仪表厂
5121 | 海南医科大学第 二附属医院 | 医用吸引器（呼吸内科） | （-0.1~0）MPa |  | 25.01.3049 | 南方仪表厂
5122 | 海南医科大学第 二附属医院 | 医用吸引器（呼吸内科） | （-0.1~0）MPa |  | 23.12.7864 | 南方仪表厂
5123 | 海南医科大学第 二附属医院 | 医用吸引器（呼吸内科） | （-0.1~0）MPa |  | 25.01.2901 | 南方仪表厂
5124 | 海南医科大学第 二附属医院 | 电动吸引器（神 经内科三区） | 7A-23D |  | 1906020021 | 江苏鱼跃医 疗设备股份 有限公司
5125 | 海南医科大学第 二附属医院 | 电动吸引器（康 复医学科） | 7A-23D |  | 2410090231 | 江苏鱼跃医 疗设备股份 有限公司
5126 | 海南医科大学第 二附属医院 | 电动吸引器（肾移植科） | YX930D |  | B1?11 | 上海宝佳医 疗器械有限 公司
5127 | 海南医科大学第 二附属医院 | 体重秤（肾移植 科） | RGZ-120 |  | 81808069 | 江苏苏宏医 疗器械有限 公司
5128 | 海南医科大学第 二附属医院 | 电子台秤（肾移植科） | TCS-100 |  | 003720 | 永康市珠江 衡器有限公 司
5129 | 海南医科大学第 二附属医院 | 医用吸引器（呼吸内科） | （-0.1~0）MPa |  | 25.01.4054 | 南方仪表厂
5130 | 海南医科大学第 二附属医院 | 医用吸引器（呼吸内科） | （-0.1~0）MPa |  | 25.01.2703 | 南方仪表厂
5131 | 海南医科大学第 二附属医院 | 医用吸引器（呼吸内科） | （-0.1~0）MPa |  | 25.01.6994 | 南方仪表厂
5132 | 海南医科大学第 二附属医院 | 医用吸引器（呼吸内科） | （-0.1~0）MPa |  | 25.01.7012 | 南方仪表厂
5133 | 海南医科大学第 二附属医院 | 医用吸引器（呼吸内科） | （-0.1~0）MPa |  | 25.01.3050 | 南方仪表厂
5134 | 海南医科大学第 二附属医院 | 医用吸引器（呼吸内科） | （-0.1~0）MPa |  | 25.01.4432 | 南方仪表厂
5135 | 海南医科大学第 二附属医院 | 医用吸引器（呼吸内科） | （-0.1~0）MPa |  | 25.01.3109 | 南方仪表厂
5136 | 海南医科大学第 二附属医院 | 医用吸引器（呼吸内科） | （-0.1~0）MPa |  | 25.01.2997 | 南方仪表厂
5137 | 海南医科大学第 二附属医院 | 医用吸引器（呼吸内科） | （-0.1~0）MPa |  | 25.01.2964 | 南方仪表厂
5138 | 海南医科大学第 二附属医院 | 医用吸引器（呼吸内科） | （-0.1~0）MPa |  | 25.01.4073 | 南方仪表厂
5139 | 海南医科大学第 二附属医院 | 注射泵（胃肠外科二区） | HF-620A |  | 620124120077 | 广州禾烽生 物技术有限 公司
5140 | 海南医科大学第 二附属医院 | 输液泵（胃肠外科二区） | Benefusion VP5 |  | SK00205227 | 深圳迈瑞生 物医疗电子 股份有限公 司
5141 | 海南医科大学第 二附属医院 | 注射泵（胃肠外科二区） | HF-610A |  | 610124110012 | 广州禾烽生 物技术有限 公司
5142 | 海南医科大学第 二附属医院 | 注射泵（胃肠外科二区） | HF-610A |  | 610124110038 | 广州禾烽生 物技术有限 公司
5143 | 海南医科大学第 二附属医院 | 注射泵（胃肠外科二区） | HF-610A |  | 610124110032 | 广州禾烽生 物技术有限 公司
5144 | 海南医科大学第 二附属医院 | 注射泵（胃肠外科二区） | HF-610A |  | 610124110036 | 广州禾烽生 物技术有限 公司
5145 | 海南医科大学第 二附属医院 | 注射泵（胃肠外科二区） | HF-620A |  | 620124120083 | 广州禾烽生 物技术有限 公司
5146 | 海南医科大学第 二附属医院 | 注射泵（胃肠外科二区） | HF-620A |  | 620124120085 | 广州禾烽生 物技术有限 公司
5147 | 海南医科大学第 二附属医院 | 注射泵（胃肠外科二区） | HF-620A |  | 620124120082 | 广州禾烽生 物技术有限 公司
5148 | 海南医科大学第 二附属医院 | 注射泵（调配中心） | LM-C |  | ZS0720240801 47 | 郑州路迈医 疗科技有限 公司
5149 | 海南医科大学第 二附属医院 | 注射泵（感染 科） | Benefusion SP5Ex |  | SK11004856 | 深圳迈瑞生 物医疗电子 股份有限公 司
5150 | 海南医科大学第 二附属医院 | 注射泵（感染 科） | RC2 |  | 21246818 | Agilia
5151 | 海南医科大学第 二附属医院 | 肠内营养泵（神 经内科三区） | HK-300 |  | 01171922 | 深圳市好克 医疗仪器股 份有限公司
5152 | 海南医科大学第 二附属医院 | 注射泵（神经内科三区） | Benefusion SP5 |  | SK00202832 | 深圳迈瑞生 物医疗电子 股份有限公 司
5153 | 海南医科大学第 二附属医院 | 注射泵（神经内科三区） | Benefusion SP5 |  | SK00202830 | 深圳迈瑞生 物医疗电子 股份有限公 司
5154 | 海南医科大学第 二附属医院 | 输液泵（调配中心） | IPA112 |  | 0022300920 | 北京新科华 大医疗技术 有限公司
5155 | 海南医科大学第 二附属医院 | 输液泵（调配中心） | SYS-6010 |  | 6102302000468 | 深圳麦科田 生物医疗技 术股份有限 公司
5156 | 海南医科大学第 二附属医院 | 输液泵（调配中心） | SP-100 |  | 809651 | 北京思路高 医疗科技有 限公司
5157 | 海南医科大学第 二附属医院 | 注射泵（调配中心） | LM2-C |  | ZS1120240900 92 | 郑州路迈医 疗科技有限 公司
5158 | 海南医科大学第 二附属医院 | 注射泵（呼吸内科） | HK-400Ⅲ |  | 03085298 | 深圳市好克 医疗仪器股 份有限公司
5159 | 海南医科大学第 二附属医院 | 便携式吸痰器 （发热门诊） | 7E-A |  | 1610011782 | 鱼跃
5160 | 海南医科大学第 二附属医院 | 氧气吸入器（胃 肠外科二区） | （1~15）L/min |  | ZD32278 | /
5161 | 海南医科大学第 二附属医院 | 氧气吸入器（胃 肠外科二区） | （1~15）L/min |  | ZD32298 | /
5162 | 海南医科大学第 二附属医院 | 氧气吸入器（胃 肠外科二区） | （1~15）L/min |  | ZD31102 | /
5163 | 海南医科大学第 二附属医院 | 医用吸引器（胃 肠外科二区） | （-0.1~0）MPa |  | 20.10.7647 | NFYB
5164 | 海南医科大学第 二附属医院 | 医用吸引器（发热门诊） | （-0.1~0）MPa |  | 21.03.5650 | NFYB
5165 | 海南医科大学第 二附属医院 | 氧气吸入器（发热门诊） | （1~15）L/min |  | ZC02275 | /
5166 | 海南医科大学第 二附属医院 | 氧气吸入器（发热门诊） | （1~10）L/min |  | 21.4398 | /
5167 | 海南医科大学第 二附属医院 | 氧气吸入器（发热门诊） | （1~10）L/min |  | 0622735 | /
5168 | 海南医科大学第 二附属医院 | 氧气吸入器（发热门诊） | （1~10）L/min |  | 0626038 | /
5169 | 海南医科大学第 二附属医院 | 氧气吸入器（胃 肠外科二区） | （1~15）L/min |  | ZD32331 | /
5170 | 海南医科大学第 二附属医院 | 除颤监护仪（发热门诊） | BeneHeart D2 |  | E1-1B015369 | mindray
5171 | 海南医科大学第 二附属医院 | 呼吸机（发热门诊） | V60 |  | 100400144 | PHILIPS
5172 | 海南医科大学第 二附属医院 | 体重秤（发热门诊） | RGZ-120 |  | 9161129 | 江苏苏宏医 疗器械有限 公司
5173 | 海南医科大学第 二附属医院 | 体重秤（发热门诊） | RGZ-120 |  | / | 江苏苏宏医 疗器械有限 公司
5174 | 海南医科大学第 二附属医院 | 体重秤（风湿科） | RGZ-120 |  | 8193040 | 江苏苏宏医 疗器械有限 公司
5175 | 海南医科大学第 二附属医院 | 氧气吸入器（风湿科） | （1~10）L/min |  | 190407595 | /
5176 | 海南医科大学第 二附属医院 | 氧气吸入器（核 医学科） | （1~10）L/min |  | 230900779 | /
5177 | 海南医科大学第 二附属医院 | 氧气吸入器（核 医学科） | （1~10）L/min |  | 0626039 | /
5178 | 海南医科大学第 二附属医院 | 医用吸引器（核 医学科） | （-0.1~0）MPa |  | 24.03.1529 | NFYB
5179 | 海南医科大学第 二附属医院 | 医用吸引器（呼吸内科） | （-0.1~0）MPa |  | 25.01.4075 | 南方仪表厂
5180 | 海南医科大学第 二附属医院 | 氧气吸入器（关 节手足外科） | （1~10）L/min |  | 22.4683 | /
5181 | 海南医科大学第 二附属医院 | 医用吸引器（呼吸内科） | （-0.1~0）MPa |  | 25.01.4044 | 南方仪表厂
5182 | 海南医科大学第 二附属医院 | 医用吸引器（呼吸内科） | （-0.1~0）MPa |  | 25.01.2892 | 南方仪表厂
5183 | 海南医科大学第 二附属医院 | 医用吸引器（呼吸内科） | （-0.1~0）MPa |  | 25.01.4155 | 南方仪表厂
5184 | 海南医科大学第 二附属医院 | 氧气吸入器（心 血管内科） | （1~15）L/min |  | YX-678 | /
5185 | 海南医科大学第 二附属医院 | 氧气吸入器（心 血管内科） | （1~15）L/min |  | YX-067 | /
5186 | 海南医科大学第 二附属医院 | 氧气吸入器（心 血管内科） | （1~15）L/min |  | YX-034 | /
5187 | 海南医科大学第 二附属医院 | 氧气吸入器（心 血管内科） | （1~10）L/min |  | 201000008 | /
5188 | 海南医科大学第 二附属医院 | 氧气吸入器（脊柱外科） | （1~10）L/min |  | 21.4399 | /
5189 | 海南医科大学第 二附属医院 | 氧气吸入器（脊柱外科） | （1~10）L/min |  | 21.4344 | /
5190 | 海南医科大学第 二附属医院 | 氧气吸入器（胃 肠外科二区） | （1~15）L/min |  | ZD32324 | /
5191 | 海南医科大学第 二附属医院 | 氧气吸入器（胃 肠外科二区） | （1~10）L/min |  | 22.2355 | /
5192 | 海南医科大学第 二附属医院 | 氧气吸入器（胃 肠外科二区） | （1~10）L/min |  | 22.2354 | /
5193 | 海南医科大学第 二附属医院 | 氧气吸入器（胃 肠外科二区） | （1~10）L/min |  | 22.2354 | /
5194 | 海南医科大学第 二附属医院 | 氧气吸入器（胃 肠外科二区） | （1~10）L/min |  | 21.1281 | /
5195 | 海南医科大学第 二附属医院 | 氧气吸入器（胃 肠外科二区） | （1~10）L/min |  | 22.4337 | /
5196 | 海南医科大学第 二附属医院 | 氧气吸入器（胃 肠外科二区） | （1~10）L/min |  | 16.475 | /
5197 | 海南医科大学第 二附属医院 | 氧气吸入器（胃 肠外科二区） | （1~10）L/min |  | WC-01 | /
5198 | 海南医科大学第 二附属医院 | 氧气吸入器（胃 肠外科二区） | （1~15）L/min |  | ZD32325 | /
5199 | 海南医科大学第 二附属医院 | 氧气吸入器（胃 肠外科二区） | （1~15）L/min |  | ZD31094 | /
5200 | 海南医科大学第 二附属医院 | 氧气吸入器（胃 肠外科一区） | （1~10）L/min |  | 16.4749 | /
5201 | 海南医科大学第 二附属医院 | 氧气吸入器（产科） | （1~15）L/min |  | ZD42961 | /
5202 | 海南医科大学第 二附属医院 | 氧气吸入器（产科） | （1~15）L/min |  | ZD43036 | /
5203 | 海南医科大学第 二附属医院 | 氧气吸入器（产科） | （1~15）L/min |  | ZD42884 | /
5204 | 海南医科大学第 二附属医院 | 氧气吸入器（产科） | （1~15）L/min |  | ZD43013 | /
5205 | 海南医科大学第 二附属医院 | 氧气吸入器（产科） | （1~15）L/min |  | ZD42779 | /
5206 | 海南医科大学第 二附属医院 | 氧气吸入器（产科） | （1~15）L/min |  | ZD42944 | /
5207 | 海南医科大学第 二附属医院 | 氧气吸入器（产科） | （1~15）L/min |  | ZD43015 | /
5208 | 海南医科大学第 二附属医院 | 氧气吸入器（产科） | （1~15）L/min |  | ZD43005 | /
5209 | 海南医科大学第 二附属医院 | 输液泵（重症医 学科一区） | SY-1200 |  | 120703011 | 浙江史密斯 医学仪器有 限公司
5210 | 海南医科大学第 二附属医院 | 注射泵（重症医 学科一区） | CP-2000 |  | 806017 | 北京思路高 医疗科技有 限公司
5211 | 海南医科大学第 二附属医院 | 注射泵（重症医 学科一区） | CP-2000 |  | 806013 | 北京思路高 医疗科技有 限公司
5212 | 海南医科大学第 二附属医院 | 注射泵（消化内镜科） | 1235N |  | 1850686 | ATOM
5213 | 海南医科大学第 二附属医院 | 注射泵（神经外科二区） | CP-1000 |  | 806146 | 北京思路高 医疗科技有 限公司
5214 | 海南医科大学第 二附属医院 | 注射泵（重症医 学科一区） | C6 |  | 152100121 | 浙江史密斯 医学仪器有 限公司
5215 | 海南医科大学第 二附属医院 | 肠内营养泵（重 症医学科一区） | HK-300 |  | 01039454 | 深圳市好克 医疗仪器股 份有限公司
5216 | 海南医科大学第 二附属医院 | 肠内营养泵（重 症医学科一区） | HK-300 |  | 01039401 | 深圳市好克 医疗仪器股 份有限公司
5217 | 海南医科大学第 二附属医院 | 输液泵（EICU） | Benefusion VP1 |  | SK71002026 | 深圳迈瑞生 物医疗电子 股份有限公 司
5218 | 海南医科大学第 二附属医院 | 电动吸引器 | 7A-23D |  | 1906020008 | 鱼跃
5219 | 海南医科大学第 二附属医院 | 电动吸引器 | 7A-23D |  | 2104021449 | 鱼跃
5220 | 海南医科大学第 二附属医院 | 电动吸引器 | 7A-23D |  | 2308040107 | 鱼跃
5221 | 海南医科大学第 二附属医院 | 氧气吸入器（胃 肠外科一区） | （1~10）L/min |  | 22.2354 | /
5222 | 海南医科大学第 二附属医院 | 输液泵（调配中心） | Benefusion VP5 |  | SK00205266 | 深圳迈瑞生 物医疗电子 股份有限公 司
5223 | 海南医科大学第 二附属医院 | 输液泵（EICU） | SP-1000 |  | 809571 | 北京思路高 医疗科技有 限公司
5224 | 海南医科大学第 二附属医院 | 氧气吸入器（产科） | （1~15）L/min |  | ZD43217 | /
5225 | 海南医科大学第 二附属医院 | 输液泵（调配中心） | SY-1200 |  | 120702037 | 浙江史密斯 医学仪器有 限公司
5226 | 海南医科大学第 二附属医院 | 注射泵（重症医 学科一区） | CP-2000 |  | 806029 | 北京思路高 医疗科技有 限公司
5227 | 海南医科大学第 二附属医院 | 医用吸引器（耳鼻喉科） | （-0.1~0）Mpa |  | 23015313 | /
5228 | 海南医科大学第 二附属医院 | 电动吸引器（调配中心） | 7A-23B |  | 130550080 | 江苏鱼跃医 疗设备股份 有限公司
5229 | 海南医科大学第 二附属医院 | 电动吸引器（调配中心） | 7A-23B |  | 140700075 | 江苏鱼跃医 疗设备股份 有限公司
5230 | 海南医科大学第 二附属医院 | 电动吸引器（调配中心） | 7A-23B |  | 14020066 | 江苏鱼跃医 疗设备股份 有限公司
5231 | 海南医科大学第 二附属医院 | 氧气吸入器（产科） | （1~15）L/min |  | ZD42905 | /
5232 | 海南医科大学第 二附属医院 | 肠内营养泵（呼吸内科） | HK-300 |  | 01173150 | 深圳市好克 医疗仪器股 份有限公司
5233 | 海南医科大学第 二附属医院 | 注射泵（骨科） | Benefusion SP1 |  | SK80100079 | 深圳迈瑞生 物医疗电子 股份有限公 司
5234 | 海南医科大学第 二附属医院 | 注射泵（调配中心） | 8717033 |  | 001652 | 贝朗医疗 （苏州）有 限公司
5235 | 海南医科大学第 二附属医院 | 注射泵（调配中心） | HK-400Ⅲ |  | 03087367 | 深圳市好克 医疗仪器股 份有限公司
5236 | 海南医科大学第 二附属医院 | 注射泵（心血管 内科二区） | Benefusion SP1 |  | 61002479 | 深圳迈瑞生 物医疗电子 股份有限公 司
5237 | 海南医科大学第 二附属医院 | 注射泵（调配中心） | RC2 |  | 21189547 | Agilia
5238 | 海南医科大学第 二附属医院 | 注射泵（急诊科） | 8717033 |  | 001652 | 贝朗医疗 （苏州）有 限公司
5239 | 海南医科大学第 二附属医院 | 注射泵（消化内科） | 8717033 |  | 001664 | 贝朗医疗 （苏州）有 限公司
5240 | 海南医科大学第 二附属医院 | 注射泵（调配中心） | RC2 |  | 20555121 | Agilia
5241 | 海南医科大学第 二附属医院 | 注射泵（骨科） | Benefusion SP1 |  | SK80105698 | 深圳迈瑞生 物医疗电子 股份有限公 司
5242 | 海南医科大学第 二附属医院 | 注射泵（神经外科二区） | CP-1000 |  | 806154 | 北京思路高 医疗科技有 限公司
5243 | 海南医科大学第 二附属医院 | 注射泵（神经外科二区） | CP-1000 |  | 806197 | 北京思路高 医疗科技有 限公司
5244 | 海南医科大学第 二附属医院 | 肠内营养泵（肝 胆胰外科） | HK-300 |  | 01173113 | 深圳市好克 医疗仪器股 份有限公司
5245 | 海南医科大学第 二附属医院 | 肠内营养泵（肝 胆胰外科） | HK-300 |  | 01171613 | 深圳市好克 医疗仪器股 份有限公司
5246 | 海南医科大学第 二附属医院 | 注射泵（肝胆胰 外科） | HK-400Ⅲ |  | 03083774 | 深圳市好克 医疗仪器股 份有限公司
5247 | 海南医科大学第 二附属医院 | 注射泵（呼吸内科） | Benefusion SP5 |  | SK10307433 | 深圳迈瑞生 物医疗电子 股份有限公 司
5248 | 海南医科大学第 二附属医院 | 输液泵（重症医 学科一区） | Benefusion VP5 |  | SK00205269 | 深圳迈瑞生 物医疗电子 股份有限公 司
5249 | 海南医科大学第 二附属医院 | 输液泵（调配中心） | SY-1200 |  | 120702987 | 浙江史密斯 医学仪器有 限公司
5250 | 海南医科大学第 二附属医院 | 肠内营养泵 （EICU） | HK-300 |  | 01037931 | 深圳市好克 医疗仪器股 份有限公司
5251 | 海南医科大学第 二附属医院 | 注射泵（神经内科一区） | Benefusion SP1 |  | 60602442 | 深圳迈瑞生 物医疗电子 股份有限公 司
5252 | 海南医科大学第 二附属医院 | 注射泵（神经内科一区） | SYS-3011 |  | 3011160300166 | 深圳麦科田 生物医疗技 术股份有限 公司
5253 | 海南医科大学第 二附属医院 | 输液泵（重症医 学科一区） | Benefusion VP5 |  | SK00205247 | 深圳迈瑞生 物医疗电子 股份有限公 司
5254 | 海南医科大学第 二附属医院 | 输液泵（EICU） | Benefusion VP1 |  | SK71002074 | 深圳迈瑞生 物医疗电子 股份有限公 司
5255 | 海南医科大学第 二附属医院 | 注射泵（调配中心） | WZS-50F6 |  | 120501774 | 浙江史密斯 医学仪器有 限公司
5256 | 海南医科大学第 二附属医院 | 注射泵（急诊科） | Benefusion SP1 |  | SK71104409 | 深圳迈瑞生 物医疗电子 股份有限公 司
5257 | 海南医科大学第 二附属医院 | 输液泵（调配中心） | SY-1200 |  | 1307019 | 浙江史密斯 医学仪器有 限公司
5258 | 海南医科大学第 二附属医院 | 注射泵（调配中心） | Benefusion SP1 |  | 70301347 | 深圳迈瑞生 物医疗电子 股份有限公 司
5259 | 海南医科大学第 二附属医院 | 注射泵（重症医 学科一区） | RC2 |  | 21189515 | Agilia
5260 | 海南医科大学第 二附属医院 | 注射泵（重症医 学科一区） | Benefusion SP1 |  | SK70301281 | 深圳迈瑞生 物医疗电子 股份有限公 司
5261 | 海南医科大学第 二附属医院 | 注射泵（重症医 学科一区） | Benefusion SP1 |  | SK60602442 | 深圳迈瑞生 物医疗电子 股份有限公 司
5262 | 海南医科大学第 二附属医院 | 注射泵（EICU） | Benefusion SP1 |  | SK71104407 | 深圳迈瑞生 物医疗电子 股份有限公 司
5263 | 海南医科大学第 二附属医院 | 注射泵（EICU） | Benefusion SP1 |  | SK80100044 | 深圳迈瑞生 物医疗电子 股份有限公 司
5264 | 海南医科大学第 二附属医院 | 输液泵（EICU） | IPA112 |  | 0022300973 | 北京新科华 大医疗技术 有限公司
5265 | 海南医科大学第 二附属医院 | 输液泵（EICU） | Benefusion VP5 |  | SK00711481 | 深圳迈瑞生 物医疗电子 股份有限公 司
5266 | 海南医科大学第 二附属医院 | 输液泵（EICU） | Benefusion VP5 |  | SK00711490 | 深圳迈瑞生 物医疗电子 股份有限公 司
5267 | 海南医科大学第 二附属医院 | 注射泵（EICU） | Benefusion SP1 |  | 70100432 | 深圳迈瑞生 物医疗电子 股份有限公 司
5268 | 海南医科大学第 二附属医院 | 注射泵（EICU） | WZL-506 |  | 120600095 | 浙江史密斯 医学仪器有 限公司
5269 | 海南医科大学第 二附属医院 | 注射泵（EICU） | Benefusion SP1 |  | SK80100035 | 深圳迈瑞生 物医疗电子 股份有限公 司
5270 | 海南医科大学第 二附属医院 | 注射泵（EICU） | Benefusion SP1 |  | 70100475 | 深圳迈瑞生 物医疗电子 股份有限公 司
5271 | 海南医科大学第 二附属医院 | 注射泵（EICU） | Benefusion SP1 |  | 61002587 | 深圳迈瑞生 物医疗电子 股份有限公 司
5272 | 海南医科大学第 二附属医院 | 注射泵（肾病内科） | C6 |  | 152100120 | 浙江史密斯 医学仪器有 限公司
5273 | 海南医科大学第 二附属医院 | 输液泵（血液净化室） | IPA112 |  | 0022300963 | 北京新科华 大医疗技术 有限公司
5274 | 海南医科大学第 二附属医院 | 电动吸引器（耳鼻喉科） | 7A-23D |  | 1809012281 | 江苏鱼跃医 疗设备股份 有限公司
5275 | 海南医科大学第 二附属医院 | 注射泵（血液净化室） | Benefusion SP1 |  | SK71104462 | 深圳迈瑞生 物医疗电子 股份有限公 司
5276 | 海南医科大学第 二附属医院 | 注射泵（血液净化室） | LM-C |  | ZS0720240800 88 | 郑州路迈医 疗科技有限 公司
5277 | 海南医科大学第 二附属医院 | 输液泵（血液净化室） | SYS-6010 |  | 6102302000466 | 深圳麦科田 生物医疗技 术股份有限 公司
5278 | 海南医科大学第 二附属医院 | 注射泵（EICU） | 8717033 |  | 002170 | 贝朗医疗 （苏州）有 限公司
5279 | 海南医科大学第 二附属医院 | 电动吸引器（高压氧科） | 7A-23D |  | 10101429 | 江苏鱼跃医 疗设备股份 有限公司
5280 | 海南医科大学第 二附属医院 | 注射泵（肾病内科） | Benefusion SP1 |  | SK80100040 | 深圳迈瑞生 物医疗电子 股份有限公 司
5281 | 海南医科大学第 二附属医院 | 输液泵（EICU） | IPA112 |  | 0022300997 | 北京新科华 大医疗技术 有限公司
5282 | 海南医科大学第 二附属医院 | 输液泵（EICU） | IPA112 |  | 0022300936 | 北京新科华 大医疗技术 有限公司
5283 | 海南医科大学第 二附属医院 | 注射泵（EICU） | C6 |  | 152100097 | 浙江史密斯 医学仪器有 限公司
5284 | 海南医科大学第 二附属医院 | 氧气吸入器（神内一区） | （1~15）L/min |  | YX-317 | /
5285 | 海南医科大学第 二附属医院 | 氧气吸入器（血透室） | （1~10）L/min |  | 22.1176 | /
5286 | 海南医科大学第 二附属医院 | 医用吸引器（体检科） | （-0.1~0）MPa |  | 21.04.0006 | /
5287 | 海南医科大学第 二附属医院 | 医用吸引器（血透室） | （-0.1~0）MPa |  | 23.04.6849 | /
5288 | 海南医科大学第 二附属医院 | 氧气吸入器（血透室） | （1~10）L/min |  | 22.3044 | /
5289 | 海南医科大学第 二附属医院 | 氧气吸入器（血透室） | （1~10）L/min |  | 19.1524 | /
5290 | 海南医科大学第 二附属医院 | 氧气吸入器（血透室） | （1~10）L/min |  | 19.1524 | /
5291 | 海南医科大学第 二附属医院 | 氧气吸入器（血透室） | （1~10）L/min |  | JH-15 | /
5292 | 海南医科大学第 二附属医院 | 氧气吸入器（血透室） | （1~10）L/min |  | 22.3057 | /
5293 | 海南医科大学第 二附属医院 | 医用吸引器（体检科） | （-0.1~0）MPa |  | 24.11.8232 | /
5294 | 海南医科大学第 二附属医院 | 氧气吸入器（血透室） | （1~10）L/min |  | 22.3055 | /
5295 | 海南医科大学第 二附属医院 | 氧气吸入器（血透室） | （1~10）L/min |  | 24.3619 | /
5296 | 海南医科大学第 二附属医院 | 氧气吸入器（血透室） | （1~10）L/min |  | 22.896 | /
5297 | 海南医科大学第 二附属医院 | 氧气吸入器（血透室） | （1~10）L/min |  | 24.3617 | /
5298 | 海南医科大学第 二附属医院 | 氧气吸入器（血透室） | （1~10）L/min |  | SBNK-AB | /
5299 | 海南医科大学第 二附属医院 | 氧气吸入器（血透室） | （1~10）L/min |  | YX-120 | /
5300 | 海南医科大学第 二附属医院 | 氧气吸入器（血透室） | （1~10）L/min |  | 22.3044 | /
5301 | 海南医科大学第 二附属医院 | 氧气吸入器（血透室） | （1~10）L/min |  | 22.3055 | /
5302 | 海南医科大学第 二附属医院 | 氧气吸入器（生殖科） | （1~10）L/min |  | 240601448 | /
5303 | 海南医科大学第 二附属医院 | 医用吸引器（消化内科） | （-0.1~0）MPa |  | 21.11.4484 | NFYB
5304 | 海南医科大学第 二附属医院 | 医用吸引器（消化内科） | （-0.1~0）MPa |  | 24.01.9286 | NFYB
5305 | 海南医科大学第 二附属医院 | 医用吸引器（消化内科） | （-0.1~0）MPa |  | 24.01.9133 | NFYB
5306 | 海南医科大学第 二附属医院 | 氧气吸入器（肝胆外科） | （1~15）L/min |  | ZD32292 | /
5307 | 海南医科大学第 二附属医院 | 氧气吸入器（肝胆外科） | （1~15）L/min |  | ZC18231 | /
5308 | 海南医科大学第 二附属医院 | 氧气吸入器（肝胆外科） | （1~15）L/min |  | ZC18183 | /
5309 | 海南医科大学第 二附属医院 | 医用吸引器（胸外一区） | （-0.1~0）MPa |  | 1632096 | NFYB
5310 | 海南医科大学第 二附属医院 | 氧气吸入器（体检科） | （1~10）L/min |  | 240500219 | /
5311 | 海南医科大学第 二附属医院 | 氧气吸入器（生殖科） | （1~10）L/min |  | 230501875 | /
5312 | 海南医科大学第 二附属医院 | 氧气吸入器（生殖科） | （1~10）L/min |  | 190702931 | /
5313 | 海南医科大学第 二附属医院 | 氧气吸入器（生殖科） | （1~10）L/min |  | 210801639 | /
5314 | 海南医科大学第 二附属医院 | 氧气吸入器（生殖科） | （1~15）L/min |  | YQ-002 | /
5315 | 海南医科大学第 二附属医院 | 氧气吸入器（ 口腔科） | （1~10）L/min |  | 15.10.3800 | /
5316 | 海南医科大学第 二附属医院 | 氧气吸入器（体检科） | （1~10）L/min |  | 22.3058 | /
5317 | 海南医科大学第 二附属医院 | 氧气吸入器（体检科） | （1~10）L/min |  | 3.7506 | /
5318 | 海南医科大学第 二附属医院 | 氧气吸入器（消化内科） | （1~10）L/min |  | 24.3617 | /
5319 | 海南医科大学第 二附属医院 | 氧气吸入器（放 疗科机房） | （1~10）L/min |  | FL-YQ-004 | /
5320 | 海南医科大学第 二附属医院 | 医用吸引器（急 诊科病房） | （-0.1~0）MPa |  | 25.01.4243 | /
5321 | 海南医科大学第 二附属医院 | 医用吸引器（急 诊科病房） | （-0.1~0）MPa |  | 25.01.2913 | /
5322 | 海南医科大学第 二附属医院 | 医用吸引器（急 诊科病房） | （-0.1~0）MPa |  | 25.01.4347 | /
5323 | 海南医科大学第 二附属医院 | 医用吸引器（急 诊科病房） | （-0.1~0）MPa |  | 25.01.4427 | /
5324 | 海南医科大学第 二附属医院 | 氧气吸入器（放疗科） | （1~15）L/min |  | FL-YQ-006 | /
5325 | 海南医科大学第 二附属医院 | 氧气吸入器（放疗科） | （1~10）L/min |  | 190102943 | /
5326 | 海南医科大学第 二附属医院 | 体重秤（放疗科 机房） | RGZ |  | 016118 | 常州市武进 衡器有限公 司
5327 | 海南医科大学第 二附属医院 | 医用吸引器（急 诊科病房） | （-0.1~0）MPa |  | 20.10.7707 | /
5328 | 海南医科大学第 二附属医院 | 氧气吸入器（放 疗科机房） | （1~10）L/min |  | 190702961 | /
5329 | 海南医科大学第 二附属医院 | 氧气吸入器（放 疗科机房） | （1~10）L/min |  | 04046458 | /
5330 | 海南医科大学第 二附属医院 | 医用吸引器（ 日 间化疗中心） | （-0.1~0）MPa |  | 20.10.0243 | /
5331 | 海南医科大学第 二附属医院 | 电动吸引器（ 日 间化疗中心） | 7A-23D |  | 2205060048 | 鱼跃
5332 | 海南医科大学第 二附属医院 | 氧气吸入器（ 日 间化疗中心） | （1~10）L/min |  | 230104399 | /
5333 | 海南医科大学第 二附属医院 | 氧气吸入器（ 日 间化疗中心） | （1~15）L/min |  | 97 | /
5334 | 海南医科大学第 二附属医院 | 便携式吸痰器 （门诊内科） | 7E-A |  | 1610011781 | 鱼跃
5335 | 海南医科大学第 二附属医院 | 氧气吸入器（血透室） | （1~10）L/min |  | JH-16 | /
5336 | 海南医科大学第 二附属医院 | 氧气吸入器（血透室） | （1~10）L/min |  | 22.1176 | /
5337 | 海南医科大学第 二附属医院 | 氧气吸入器（血透室） | （1~10）L/min |  | JH-04 | /
5338 | 海南医科大学第 二附属医院 | 氧气吸入器（血透室） | （1~10）L/min |  | JH-17 | /
5339 | 海南医科大学第 二附属医院 | 氧气吸入器（血透室） | （1~10）L/min |  | JH-11 | /
5340 | 海南医科大学第 二附属医院 | 氧气吸入器（血透室） | （1~10）L/min |  | JH-12 | /
5341 | 海南医科大学第 二附属医院 | 氧气吸入器（血透室） | （1~10）L/min |  | 19.1524 | /
5342 | 海南医科大学第 二附属医院 | 氧气吸入器（血透室） | （1~10）L/min |  | 22.3044 | /
5343 | 海南医科大学第 二附属医院 | 医用吸引器（急 诊科病房） | （-0.1~0）MPa |  | 25.01.3088 | /
5344 | 海南医科大学第 二附属医院 | 氧气吸入器（血透室） | （1~15）L/min |  | XT-XY-016 | /
5345 | 海南医科大学第 二附属医院 | 氧气吸入器（急 诊科病房） | （1~15）L/min |  | ZD15244 | /
5346 | 海南医科大学第 二附属医院 | 医用吸引器（急 诊科病房） | （-0.1~0）MPa |  | 25.01.2792 | /
5347 | 海南医科大学第 二附属医院 | 医用吸引器（急 诊科病房） | （-0.1~0）MPa |  | 25.01.3052 | /
5348 | 海南医科大学第 二附属医院 | 医用吸引器（急 诊科病房） | （-0.1~0）MPa |  | 25.01.2930 | /
5349 | 海南医科大学第 二附属医院 | 医用吸引器（急 诊科病房） | （-0.1~0）MPa |  | 25.01.4152 | /
5350 | 海南医科大学第 二附属医院 | 医用吸引器（急 诊科病房） | （-0.1~0）MPa |  | 25.01.2828 | /
5351 | 海南医科大学第 二附属医院 | 氧气吸入器（门诊内科） | （1~15）L/min |  | 100707154 | /
5352 | 海南医科大学第 二附属医院 | 医用吸引器（神内一区） | （-0.1~0）MPa |  | 23.03.7993 | /
5353 | 海南医科大学第 二附属医院 | 医用吸引器（神内一区） | （-0.1~0）MPa |  | 23.03.7727 | /
5354 | 海南医科大学第 二附属医院 | 医用吸引器（神内一区） | （-0.1~0）MPa |  | 21.10.6134 | /
5355 | 海南医科大学第 二附属医院 | 医用吸引器（神内一区） | （-0.1~0）MPa |  | 23.03.8048 | /
5356 | 海南医科大学第 二附属医院 | 医用吸引器（神内一区） | （-0.1~0）MPa |  | 23.03.7716 | /
5357 | 海南医科大学第 二附属医院 | 医用吸引器（神内一区） | （-0.1~0）MPa |  | 21.11.3683 | /
5358 | 海南医科大学第 二附属医院 | 医用吸引器（神内一区） | （-0.1~0）MPa |  | 23.03.7532 | /
5359 | 海南医科大学第 二附属医院 | 医用吸引器（神内一区） | （-0.1~0）MPa |  | 23.03.8105 | /
5360 | 海南医科大学第 二附属医院 | 医用吸引器（神内一区） | （-0.1~0）MPa |  | 21.11.3496 | /
5361 | 海南医科大学第 二附属医院 | 医用吸引器（神内一区） | （-0.1~0）MPa |  | 21.11.3633 | /
5362 | 海南医科大学第 二附属医院 | 医用吸引器（神内一区） | （-0.1~0）MPa |  | 21.10.5063 | /
5363 | 海南医科大学第 二附属医院 | 医用吸引器（神内一区） | （-0.1~0）MPa |  | 23.03.7689 | /
5364 | 海南医科大学第 二附属医院 | 医用吸引器（神内一区） | （-0.1~0）MPa |  | 23.03.7592 | /
5365 | 海南医科大学第 二附属医院 | 医用吸引器（神内一区） | （-0.1~0）MPa |  | 21.11.3495 | /
5366 | 海南医科大学第 二附属医院 | 医用吸引器（神内一区） | （-0.1~0）MPa |  | 23.03.8175 | /
5367 | 海南医科大学第 二附属医院 | 电动吸引器（神内一区） | 7A-23D |  | 150500247 | 鱼跃
5368 | 海南医科大学第 二附属医院 | 医用吸引器（中医科） | （-0.1~0）MPa |  | FYB-127 | 南方仪表厂
5369 | 海南医科大学第 二附属医院 | 氧气吸入器（中医科） | （1~15）L/min |  | YXQ-091 | /
5370 | 海南医科大学第 二附属医院 | 氧气吸入器（消化内科） | （1~10）L/min |  | 24.3617 | /
5371 | 海南医科大学第 二附属医院 | 氧气吸入器（神内一区） | （1~15）L/min |  | YX-990 | /
5372 | 海南医科大学第 二附属医院 | 氧气吸入器（消化内科） | （1~10）L/min |  | 24.3616 | /
5373 | 海南医科大学第 二附属医院 | 氧气吸入器（消化内科） | （1~10）L/min |  | 24.3618 | /
5374 | 海南医科大学第 二附属医院 | 氧气吸入器（神内一区） | （1~10）L/min |  | 10.12.78 | /
5375 | 海南医科大学第 二附属医院 | 氧气吸入器（神内一区） | （1~10）L/min |  | 10.12.919 | /
5376 | 海南医科大学第 二附属医院 | 氧气吸入器（神内一区） | （1~10）L/min |  | 10.1308 | /
5377 | 海南医科大学第 二附属医院 | 氧气吸入器（神内一区） | （1~10）L/min |  | 10.1303 | /
5378 | 海南医科大学第 二附属医院 | 氧气吸入器（神内一区） | （1~15）L/min |  | YX-321 | /
5379 | 海南医科大学第 二附属医院 | 氧气吸入器（神内一区） | （1~15）L/min |  | YX-326 | /
5380 | 海南医科大学第 二附属医院 | 医用吸引器（神内一区） | （-0.1~0）MPa |  | 21.11.3623 | /
5381 | 海南医科大学第 二附属医院 | 氧气吸入器（神内一区） | （1~15）L/min |  | YX-315 | /
5382 | 海南医科大学第 二附属医院 | 氧气吸入器（神内一区） | （1~15）L/min |  | YX-336 | /
5383 | 海南医科大学第 二附属医院 | 氧气吸入器（神内一区） | （1~15）L/min |  | ZA18445 | /
5384 | 海南医科大学第 二附属医院 | 医用吸引器（神内一区） | （-0.1~0）MPa |  | 23.03.7880 | /
5385 | 海南医科大学第 二附属医院 | 医用吸引器（神内一区） | （-0.1~0）MPa |  | 23.03.8214 | /
5386 | 海南医科大学第 二附属医院 | 医用吸引器（神内一区） | （-0.1~0）MPa |  | 13.03.7798 | /
5387 | 海南医科大学第 二附属医院 | 医用吸引器（神内一区） | （-0.1~0）MPa |  | 23.03.7771 | /
5388 | 海南医科大学第 二附属医院 | 医用吸引器（神内一区） | （-0.1~0）MPa |  | 23.03.7954 | /
5389 | 海南医科大学第 二附属医院 | 氧气吸入器（介入室） | （1~15）L/min |  | 240306572 | /
5390 | 海南医科大学第 二附属医院 | 氧气吸入器（介入室） | （1~15）L/min |  | 17.8329 | /
5391 | 海南医科大学第 二附属医院 | 氧气吸入器（介入室） | （1~15）L/min |  | 23009192 | /
5392 | 海南医科大学第 二附属医院 | 除颤监护仪（介 入血管外科） | M-SERIES |  | T11E124997 | /
5393 | 海南医科大学第 二附属医院 | 氧气吸入器（介入室） | （1~15）L/min |  | 230900908 | /
5394 | 海南医科大学第 二附属医院 | 氧气吸入器（介入室） | （1~10）L/min |  | JR-TQ-104 | /
5395 | 海南医科大学第 二附属医院 | 氧气吸入器（介入室） | （1~10）L/min |  | JR-TQ-105 | /
5396 | 海南医科大学第 二附属医院 | 氧气吸入器（介入室） | （1~15）L/min |  | 17.0926 | /
5397 | 海南医科大学第 二附属医院 | 注射泵（介入血管外科） | CP-1000 |  | 806102 | /
5398 | 海南医科大学第 二附属医院 | 注射泵（介入血管外科） | JP6 |  | JP60B3D25AAS 05 | /
5399 | 海南医科大学第 二附属医院 | 注射泵（介入血管外科） | CP-1000 |  | 806079 | /
5400 | 海南医科大学第 二附属医院 | 注射泵（介入血管外科） | CP-1000 |  | 806191 | /
5401 | 海南医科大学第 二附属医院 | 彩色多普勒超声 系统（介入血管 外科） | DC-70 Exp |  | CAH-88000392 | /
5402 | 海南医科大学第 二附属医院 | 除颤监护仪（介 入血管外科） | BeneHeart D2 |  | E1-37022969 | mindray
5403 | 海南医科大学第 二附属医院 | 呼吸机（设备 科） | SH300 |  | SH3002212650 | /
5404 | 海南医科大学第 二附属医院 | 呼吸机（介入 室） | Puritan Bennett 560 |  | 40966G2089 | PHILIPS
5405 | 海南医科大学第 二附属医院 | 呼吸机（设备 科） | Puritan Bennett 560 |  | 40966G2084 | PHILIPS
5406 | 海南医科大学第 二附属医院 | 呼吸机（设备 科） | SH300 |  | SH3002301070 8 | /
5407 | 海南医科大学第 二附属医院 | 呼吸机（设备 科） | SH300 |  | SH3002212623 | /
5408 | 海南医科大学第 二附属医院 | 呼吸机（设备 科） | SH300 |  | SH3002301073 8 | /
5409 | 海南医科大学第 二附属医院 | 呼吸机（设备 科） | SH300 |  | SH3002301074 0 | /
5410 | 海南医科大学第 二附属医院 | 除颤监护仪（介入室） | BeneHeart D20 |  | FP6-47002568 | mindray
5411 | 海南医科大学第 二附属医院 | 氧气吸入器（介入室） | （1~10）L/min |  | 21.11.5073 | /
5412 | 海南医科大学第 二附属医院 | 电动吸引器（介入室） | 7A-23D |  | 150200133 | 鱼跃
5413 | 海南医科大学第 二附属医院 | 氧气吸入器（介入室） | （1~10）L/min |  | 21.11.5032 | /
5414 | 海南医科大学第 二附属医院 | 氧气吸入器（介入室） | （1~15）L/min |  | 17.0954 | /
5415 | 海南医科大学第 二附属医院 | 医用吸引器（介入室） | （-0.1~0）MPa |  | 02810239 | /
5416 | 海南医科大学第 二附属医院 | 氧气吸入器（介入室） | （1~10）L/min |  | 22.8127 | /
5417 | 海南医科大学第 二附属医院 | 氧气吸入器（介入室） | （1~10）L/min |  | 21.11.5079 | /